## istruzioni (hidden)
ISTRUZIONI PER LA COMPILAZIONE - ALLEGATO B | SCHEDA "DATI"
DATI DEL CONTESTO
Localizzazione: selezionare dal menù a tendina il Comune dove è localizzato l'intervento. I campi "latitudine" e "provincia" saranno compilati automaticamente.
Copertura prevalente del contesto: selezionare il tipo di copertura dal menù a tendina. Il campo "riflettanza" sarà compilato automaticamente.
Radiazione giornaliera media mensile su superficie orizzontale: dovrà essere inserito il dato (espresso in kWh/m2/giorno). Possono essere utilizzati anche i dati del programma UE PVGIS (il cui sito ufficiale è raggiungibile cliccando il pulsante PVGIS). In assenza della fonte di reperimento del dato saranno attribuiti dall'ufficio i dati PVGIS.
DATI DELL'EDIFICIO
Tipologia: selezionare dal menù a tendina l'edificio interessato dall'intervento. Nel caso l'edificio sia polifunzionale indicare la destinazione d'uso prevalente, che dovrà essere argomentata nella relazione.
Interventi di REE: selezionare la scelta. Nel caso si siano realizzati o progettati interventi successivi al 01/06/2007 occorrerà specificare il risparmio energetico totale ottenuto e dovrà essere allegata la relativa certificazione (o altro strumento vigente)
Bonifica da amianto: barrare la casella se è prevista la sostituzione di materiali contenenti amianto con elementi fotovoltaici aventi pari funzione.
IMPIANTO FOTOVOLTAICO
Utilizzo di moduli FV architettonici: spuntare la casella se si prevede l'utilizzo di moduli FV concepiti dal produttore esclusivamente per applicazioni in architettura
Tipo di integrazione: selezionare dal menù a tendina il tipo di intervento realizzato. Le voci corrispondono a quelle dell'allegato 2 del decreto. Il campo relativo al tipo di integrazione (totale o parziale) è compilato automaticamente
Potenza nominale dell'impianto: indicare la potenza in kW con due cifre decimali. Il valore deve essere compreso tra 1 e 20.
Inclinazione dei pannelli sull'orizzontale: indicare l'angolo compreso tra 0 e 90°.
Azimut: indicare l'angolo compreso tra -180° e 180°.
Perdite del generatore fotovoltaico: indicare il valore percentuale complessivo, tenuto conto di perdite dovute al surriscaldamento dei moduli, ai collegamenti serie/parallelo, al rendimento del sistema di condizionamento della potenza, ecc. Il valore si attesta normalmente intorno al 15%.
Efficienza dell'inverter: indicare l'efficienza nominale (in percentuale), ricavata dalla scheda tecnica.
Costo impianto FV: indicare il costo complessivo in euro
Impianto solare termico: spuntare la casella se previsto. L'impianto deve consentire un risparmio minimo del 30%: il valore deve essere indicato nello specifico campo.
Costo impianto ST: indicare il costo complessivo in euro se previsto un impianto solare termico in aggiunta al fotovoltaico
SCHEDA "ENERGIA"
In seguito alla compilazione della scheda "Dati", passare alla scheda "Calcolo energia" e premere il pulsante "Calcola". Se tutti i dati sono stati inseriti correttamente, il programma calcolerà l'energia producibile dall'impianto FV e la riporterà nella scheda "Riepilogo". In caso di messaggi di errore occorrerà verificare i dati inseriti.
SCHEDA "RIEPILOGO"
In questa scheda vengono riassunti i dati del progetto e i valori necessari al calcolo del punteggio e della quota di confinanziamento riconosciuta. La compilazione è automatica.

## dati ente
DATI DELL'ENTE - ALLEGATO B | ENTE | ENTE: |  |  |  | di
|  | SEDE | Comune | [5 empty] | CAP
|  | Indirizzo | [6 empty] | n. civico
|  | P.IVA |  |  |  |  | C.F.
| REFERENTI | LEGALE RAPPRESENTANTE DELL'ENTE:
|  | Tel. |  |  | Fax |  |  | Posta elettronica
RESPONSABILE DEL PROCEDIMENTO:
|  | Tel. |  |  | Fax |  |  | Posta elettronica
REFERENTE DEL PROGETTO:
|  | Tel. |  |  | Fax |  |  | Posta elettronica
| BANCA | ABI |  | CAB |  | CIN |  | n. C/C
IBAN
|  | Banca |  |  |  |  | Indirizzo
| DICHIARAZIONI | PROGRAMMI SU RISPARMIO ED EFFICIENZA ENERGETICA | [5 empty] | BENEFICIARIO BANDO 2007
* barrare se l'Ente risulta beneficiario del cofinanziamento di almeno un impianto FV con il bando 2007
*barrare le caselle corrispondenti ai programmi già avviati dall'Ente. Gli stessi dovranno essere argomentati in sintesi nella relazione.
|  | Agenda 21 Locale |  | Forum tematici |  |  |  | ALLEGATI
|  |  |  | Gruppi di lavoro specifici |  |  |  | relazione tecnico-illustrativa, costituita da n. |  | cartelle A4
|  |  |  | Azioni specifiche nel PAL |  |  |  | quadro di spesa dettagliato
|  |  |  | Altro (specificare) |  |  |  | schede tecniche degli elementi utilizzati (moduli, inverter, accumulatori)
|  | Piano strategico |  | Incontri tematici |  |  |  | elaborato grafico in formato A2
|  |  |  | Gruppi di lavoro specifici |  |  |  | stampe delle schermate dell'Allegato B (questo documento)
|  |  |  | Progetti attivati |  |  |  | certificazione degli interventi di REE, se previsti
|  |  |  | Altro (specificare) |  |  |  | asseverazione relativa all’impianto solare termico, se previsto
|  | Pianificazione energetica |  | Piano energetico comunale |  |  |  | CD o altro supporto elettronico
Regolamenti specifici su FER e REE
|  |  |  | Norme nel regolamento edilizio |  |  |  | timbro e firma del legale rappresentante
Energy manager
Altro (specificare)
|  | Gruppi di acquisto |  | Solare FV
Solare termico
|  | Certificazione ambientale |  | (specificare in relazione)
Bando07
A21L1 |  | FALSE | 0
A21L2 |  | FALSE | 0
A21L3 |  | FALSE | 0
A21L4 |  | FALSE | 0
PS1 |  | FALSE | 0
PS2 |  | FALSE | 0
PS3 |  | FALSE | 0
PS4 |  | FALSE | 0
GA1 |  | FALSE | 0
GA2 |  | FALSE | 0
PE1 |  | FALSE | 0
PE2 |  | FALSE | 0
PE3 |  | FALSE | 0
PE4 |  | FALSE | 0
PE5 |  | FALSE | 0
CA |  | FALSE | 0
ALL1 |  | FALSE
ALL2 |  | FALSE
ALL3 |  | FALSE
ALL4 |  | FALSE
ALL5 |  | FALSE
ALL6 |  | FALSE
ALL7 |  | FALSE
ALL8 |  | FALSE

## dati impianto
DATI DELLA PROPOSTA - ALLEGATO B | CONTESTO | Localizzazione (Comune) | [6 empty] | Provincia: | - | Coordinate: | - | - | N
|  | Copertura prevalente del contesto: | [6 empty] | Riflettanza: | - |  | - | - | E
Radiazione giornaliera media mensile su superficie orizzontale (kWh/m2/giorno)
|  | GEN | FEB | MAR | APR | MAG | GIU | LUG | AGO | SET | OTT | NOV |  | DIC
|  | #N/A | #N/A | #N/A | #N/A | #N/A | #N/A | #N/A | #N/A | #N/A | #N/A | #N/A |  | #N/A
Fonte: ENEA, "Atlante Italiano della Radiazione solare", calcolo della frazione della radiazione diffusa rispetto alla globale con modello ENEA-SOLTERM
EDIFICIO
|  | Destinazione dell'edificio: | [5 empty] | Denominazione:
|  | Interventi di REE successivi al 01/06/2007: |  |  |  |  | Nessun intervento
|  | Bonifica da amianto: |  | barrare la casella nel caso di sostituzione di elementi in amianto con elementi FV. L'intervento deve essere opportunamente giustificato.
| DATI IMPIANTO | Radiazione giornaliera media mensile su superficie orizzontale (kWh/m2/giorno) GEN: IMPIANTO FOTOVOLTAICO; Radiazione giornaliera media mensile su superficie orizzontale (kWh/m2/giorno) APR: Utilizzo di moduli FV architettonici
Tipo di integrazione:
|  | Potenza nominale dell'impianto |  |  |  |  | kW
|  | Inclinazione dei pannelli sull'orizzontale (0°/90°) |  |  |  |  | ° | IMPIANTO SOLARE TERMICO |  |  | (barrare se previsto)
|  | Azimut (-180°/+180°) |  |  |  |  | ° | Non previsto
|  | Perdite del generatore fotovoltaico |  |  |  |  | %
|  | Efficienza dell'inverter |  |  |  |  | %
|  | Costo impianto FV al netto dell'IVA*: |  |  |  |  | €
*nel quadro di spesa devono essere dettagliate le singole voci (art.
| DATI AMMINISTRATIVI IMPIANTO | Radiazione giornaliera media mensile su superficie orizzontale (kWh/m2/giorno) GEN: LIVELLO PROGETTUALE DELL'IMPIANTO FV*
*indicare obbligatoriamente in relazione gli estremi di approvazione. In caso di mancata indicazione il punteggio non sarà attribuito.
|  | AUTORIZZAZIONI* |  |  | n. e data protocollo o motivazione di non obbligatorietà
Autorizzazione o parere UTC
Soprintendenza BAAAS
Compatibilità paesagg. o intesa PPR
Attivazione connessione alla rete
|  | Radiazione giornaliera media mensile su superficie orizzontale (kWh/m2/giorno) GEN: Immissione energia in rete | timbro e firma del progettista
Parere o verifica di incidenza
Altro (specificare in relazione)
Altro (specificare in relazione)
Altro (specificare in relazione)
Altro (specificare in relazione)
*indicare obbligatoriamente gli estremi dell'autorizzazione (n. e data del protocollo) ovvero la motivazione di non obbligatorietà. Gli estremi dovranno essere riportati anche nella relazione. In caso di mancata giustificazione il punteggio non sarà attribuito.
Cert ener |  | Radiazione giornaliera media mensile su superficie orizzontale (kWh/m2/giorno) GEN: 2
solare term |  | Radiazione giornaliera media mensile su superficie orizzontale (kWh/m2/giorno) GEN: FALSE
Fvarch |  | Radiazione giornaliera media mensile su superficie orizzontale (kWh/m2/giorno) GEN: FALSE
costo |  | Radiazione giornaliera media mensile su superficie orizzontale (kWh/m2/giorno) GEN: 0
Amianto |  | Radiazione giornaliera media mensile su superficie orizzontale (kWh/m2/giorno) GEN: FALSE
AUT1 |  | Radiazione giornaliera media mensile su superficie orizzontale (kWh/m2/giorno) GEN: FALSE; Radiazione giornaliera media mensile su superficie orizzontale (kWh/m2/giorno) FEB: 0
AUT2 |  | Radiazione giornaliera media mensile su superficie orizzontale (kWh/m2/giorno) GEN: FALSE; Radiazione giornaliera media mensile su superficie orizzontale (kWh/m2/giorno) FEB: 0
AUT3 |  | Radiazione giornaliera media mensile su superficie orizzontale (kWh/m2/giorno) GEN: FALSE; Radiazione giornaliera media mensile su superficie orizzontale (kWh/m2/giorno) FEB: 0
AUT4 |  | Radiazione giornaliera media mensile su superficie orizzontale (kWh/m2/giorno) GEN: FALSE; Radiazione giornaliera media mensile su superficie orizzontale (kWh/m2/giorno) FEB: 0
AUT5 |  | Radiazione giornaliera media mensile su superficie orizzontale (kWh/m2/giorno) GEN: FALSE; Radiazione giornaliera media mensile su superficie orizzontale (kWh/m2/giorno) FEB: 0
AUT6 |  | Radiazione giornaliera media mensile su superficie orizzontale (kWh/m2/giorno) GEN: FALSE; Radiazione giornaliera media mensile su superficie orizzontale (kWh/m2/giorno) FEB: 0
AUT7 |  | Radiazione giornaliera media mensile su superficie orizzontale (kWh/m2/giorno) GEN: FALSE; Radiazione giornaliera media mensile su superficie orizzontale (kWh/m2/giorno) FEB: 0
AUT8 |  | Radiazione giornaliera media mensile su superficie orizzontale (kWh/m2/giorno) GEN: FALSE; Radiazione giornaliera media mensile su superficie orizzontale (kWh/m2/giorno) FEB: 0
AUT9 |  | Radiazione giornaliera media mensile su superficie orizzontale (kWh/m2/giorno) GEN: FALSE; Radiazione giornaliera media mensile su superficie orizzontale (kWh/m2/giorno) FEB: 0
AUT10 |  | Radiazione giornaliera media mensile su superficie orizzontale (kWh/m2/giorno) GEN: FALSE; Radiazione giornaliera media mensile su superficie orizzontale (kWh/m2/giorno) FEB: 0; Radiazione giornaliera media mensile su superficie orizzontale (kWh/m2/giorno) MAR: 0

## calcolo energia
Radiazione giornaliera media mensile su superficie orizzontale (kWh/m2/giorno) | [11 empty] | ANNO
GEN | FEB | MAR | APR | MAG | GIU | LUG | AGO | SET | OTT | NOV | DIC
#N/A | #N/A | #N/A | #N/A | #N/A | #N/A | #N/A | #N/A | #N/A | #N/A | #N/A | #N/A | 1579.58
caratteristiche del sito
Latitudine (°) |  | -
Riflettanza suolo |  | -
esposizione del generatore PV
Inclinazione del pannello |  | 0
Azimut |  | 0
caratteristiche del generatore PV e dell' inverter
Potenza nominale generatore PV (kW) |  |  |  | 0
Perdite generatore PV (%) |  |  |  | 0
Efficienza inverter (%) |  |  |  | 0
Radiazione giornaliera media mensile su superficie orizzontale (kWh/m2/giorno) GEN: Radiazione giornaliera media mensile incidente sul generatore PV (kWh/m2/giorno) | ANNO
GEN | FEB | MAR | APR | MAG | GIU | LUG | AGO | SET | OTT | NOV | DIC
2.3178 | 3.0256 | 4.3805 | 5.2727 | 6.1857 | 6.659 | 6.6822 | 5.9991 | 4.7498 | 3.632 | 2.5064 | 2.0835 | 1630.0572
Rapporto tra l'energia incidente sul generatore PV e quella incidente sulla superficie orizzontale | [9 empty] | 1.032
Energia producibile dall'impianto | [6 empty] | 21470.1117 | kWh/anno
La macro per il calcolo è stata programmata dall'ENEA e utilizza i seguenti dati:
- radiazione giornaliera media media mensile su superficie orizzontale;
- caratteristiche del sito (latitudine e riflettanza del contesto);
- esposizione del generatore FV (tilt e azimut);
- caratteristiche del generatore FV e dell'inverter (efficienza e perdite).
I risultati dell'elaborazione sono evidenziati in giallo e si ottengono premendo il pulsante "Calcola"
Nel diagramma sono riportati in blu i dati di radiazione incidente sul piano orizzontale inseriti nel foglio "Dati" e in giallo i valori di radiazione incidenti sul generatore.

## richiesta di cofinanziamento
REGIONE AUTONOMA DELLA SARDEGNA
Richiesta di cofinanziamento
Oggetto: Prosecuzione del programma per “Cofinanziamenti per interventi per l’utilizzo delle energie rinnovabili e il risparmio ed efficienza energetica sugli edifici pubblici ” (art. 15, comma 7, legge finanziaria 2007) - U.P.B. S04.07.008 - Capitolo SC04.1621. Importo Euro 5.626.080,72 bilancio 2008
Il sottoscritto | [15 empty] | , legale rappresentante
del | [7 empty] | di
con sede in | [17 empty] | CAP
Indirizzo | [18 empty] | , n.
Telefono | [6 empty] | Fax | [5 empty] | E-mail
Codice fiscale | [9 empty] | Partita IVA
CHIEDE
di partecipare al bando per il cofinanziamento di interventi per l’utilizzo delle energie rinnovabili e il risparmio ed efficienza energetica sugli edifici pubblici di cui all’oggetto;
COMUNICA
che il responsabile del procedimento è:
Tel. |  |  |  |  | Fax | [5 empty] | Posta elettronica
che il referente del progetto è:
Tel. |  |  |  |  | Fax | [5 empty] | Posta elettronica
che i dati bancari dell'Ente sono i seguenti:
ABI |  |  | CAB |  |  |  | CIN |  | N. C/C
IBAN
Banca | [9 empty] | Indirizzo
DICHIARA
x | di accettare integralmente le condizioni del bando;
x | di impegnarsi all’assunzione della spesa relativa alla quota a carico del soggetto richiedente;
x | di non essere titolare di cofinanziamento a valere sul bando 2007;
che l’intervento risponde ai “Requisiti oggettivi e tipologie di intervento” (art. 3) e comprende:
| che garantisce una produzione annuale di energia pari a: | [12 empty] | 21470.1117 |  |  | kWh
x | che il punteggio ottenuto sui criteri ad attribuzione automatica è:
|  | CV1 |  | CV2 |  | CV3 |  | CV5 | CV6 |  | CV7 |  | CV8 |  | CV9 |  | TOT*
|  | 0 |  | 0 |  | 0 |  | #DIV/0! | 0 |  | 0 |  | 0 |  | 0 |  | #DIV/0!
ALLEGA
| relazione tecnico-illustrativa del progetto, costituita da n. | [13 empty] | (massimo 5) cartelle in formato A4;
quadro di spesa dettagliato dell’intervento;
schede tecniche dei moduli fotovoltaici, degli inverter e dei moduli e accumulatori termici utilizzati;
elaborato grafico in formato A2, contenente le rappresentazioni minime richieste dal bando;
stampe delle schermate del foglio di calcolo elettronico allegato al bando (Allegato B);
asseverazione relativa all’impianto solare termico, se previsto;
certificazione degli interventi di REE sull’edificio oggetto dell’intervento, se previsti;
CD o altro supporto elettronico.
[6 empty] | , __/__/2008 | [5 empty] | Timbro e firma del legale rappresentante

## riepilogo impianto (hidden)
SCHEDA RIEPILOGATIVA - ALLEGATO B |  | Ente:
| CONTESTO | Localizzazione impianto: |  | Comune di | 0 |  |  | Prov. | - | Coord.: | - | - | N
[11 empty] | - | - | E
Radiazione giornaliera media mensile su superficie orizzontale (kWh/m2/giorno)
|  | GEN | FEB | MAR | APR | MAG | GIU | LUG | AGO | SET | OTT | NOV | DIC
|  | #N/A | #N/A | #N/A | #N/A | #N/A | #N/A | #N/A | #N/A | #N/A | #N/A | #N/A | #N/A
EDIFICIO
|  | Tipologia: | [5 empty] | Denominazione:
|  | Interventi di REE successivi al 01/06/2007: |  |  |  | Nessun intervento
|  | Bonifica da amianto: |  | NO
| IMPIANTO | Radiazione giornaliera media mensile su superficie orizzontale (kWh/m2/giorno) GEN: IMPIANTO FOTOVOLTAICO; Radiazione giornaliera media mensile su superficie orizzontale (kWh/m2/giorno) APR: Utilizzo di moduli FV architettonici:; Radiazione giornaliera media mensile su superficie orizzontale (kWh/m2/giorno) LUG: NO; Radiazione giornaliera media mensile su superficie orizzontale (kWh/m2/giorno) SET: LIVELLO PROGETTUALE
|  | Tipo di integrazione: |  | 0
|  | Radiazione giornaliera media mensile su superficie orizzontale (kWh/m2/giorno) GEN: Potenza nominale dell'impianto; Radiazione giornaliera media mensile su superficie orizzontale (kWh/m2/giorno) APR: 0; Radiazione giornaliera media mensile su superficie orizzontale (kWh/m2/giorno) MAG: kW; Radiazione giornaliera media mensile su superficie orizzontale (kWh/m2/giorno) SET: Costo impianto FV:; Radiazione giornaliera media mensile su superficie orizzontale (kWh/m2/giorno) NOV: 0 | €
|  | Radiazione giornaliera media mensile su superficie orizzontale (kWh/m2/giorno) GEN: Inclinazione dei pannelli sull'orizzontale; Radiazione giornaliera media mensile su superficie orizzontale (kWh/m2/giorno) APR: 0; Radiazione giornaliera media mensile su superficie orizzontale (kWh/m2/giorno) MAG: °; Radiazione giornaliera media mensile su superficie orizzontale (kWh/m2/giorno) SET: Costo riconosciuto FV: | €
|  | Radiazione giornaliera media mensile su superficie orizzontale (kWh/m2/giorno) GEN: Azimut; Radiazione giornaliera media mensile su superficie orizzontale (kWh/m2/giorno) APR: 0; Radiazione giornaliera media mensile su superficie orizzontale (kWh/m2/giorno) MAG: °; Radiazione giornaliera media mensile su superficie orizzontale (kWh/m2/giorno) SET: Costo impianto ST:; Radiazione giornaliera media mensile su superficie orizzontale (kWh/m2/giorno) NOV: 0 | €
|  | Radiazione giornaliera media mensile su superficie orizzontale (kWh/m2/giorno) GEN: Perdite del generatore fotovoltaico; Radiazione giornaliera media mensile su superficie orizzontale (kWh/m2/giorno) APR: 0; Radiazione giornaliera media mensile su superficie orizzontale (kWh/m2/giorno) MAG: %; Radiazione giornaliera media mensile su superficie orizzontale (kWh/m2/giorno) SET: Contributo RAS: | €
|  | Radiazione giornaliera media mensile su superficie orizzontale (kWh/m2/giorno) GEN: Efficienza dell'inverter; Radiazione giornaliera media mensile su superficie orizzontale (kWh/m2/giorno) APR: 0; Radiazione giornaliera media mensile su superficie orizzontale (kWh/m2/giorno) MAG: %; Radiazione giornaliera media mensile su superficie orizzontale (kWh/m2/giorno) SET: di cui; Radiazione giornaliera media mensile su superficie orizzontale (kWh/m2/giorno) OTT: FV:; Radiazione giornaliera media mensile su superficie orizzontale (kWh/m2/giorno) NOV: #VALUE! | €
|  | Radiazione giornaliera media mensile su superficie orizzontale (kWh/m2/giorno) GEN: Energia producibile; Radiazione giornaliera media mensile su superficie orizzontale (kWh/m2/giorno) APR: 21470.1117; Radiazione giornaliera media mensile su superficie orizzontale (kWh/m2/giorno) MAG: kWh/anno; Radiazione giornaliera media mensile su superficie orizzontale (kWh/m2/giorno) OTT: ST:; Radiazione giornaliera media mensile su superficie orizzontale (kWh/m2/giorno) NOV: 0 | €
|  | IMPIANTO SOLARE TERMICO |  |  | Non previsto
| UFFICIO | Radiazione giornaliera media mensile su superficie orizzontale (kWh/m2/giorno) GEN: PUNTEGGIO
|  | CV1 autorizz. | CV2 progetto | CV3 efficienza | CV4 integraz. | CV5 costo | CV6 progr. REE | CV7 interv. REE | CV8 amianto | CV9 edificio | TOT*
|  | 0 | 0 | 0 | riservato RAS | #DIV/0! | 0 | 0 | 0 | 0 | #DIV/0!
*il punteggio totale sarà verificato dalla commissione di valutazione e corretto nel caso di errori o omissioni nella compilazione dei campi.

## riflettanza (hidden)
Tipo di superficie | Riflettanza
Acqua (vicinanze mare) | 0.07
Asfalto | 0.1
Calcestruzzo | 0.22
Campi coltivati | 0.26
Contesto urbano (superfici chiare) | 0.6
Contesto urbano (superfici scure) | 0.27
Contesto urbano (tetti in bitume) | 0.13
Erba secca | 0.2
Erba verde | 0.26
Foglie secche | 0.3
Ghiaia | 0.6
Neve o ghiaccio | 0.75
Strade sterrate | 0.04
Suolo nudo | 0.14
Vegetazione fitta | 0.07
Vegetazione rada | 0.2

## tipo (hidden)
Tipologia impianto
Sostituzione di materiali di rivestimento di tetti, coperture, facciate, ecc. con moduli FV aventi medesima inclinazione e funzionalità architettonica | T
Pensiline, pergole o tettoie in cui la struttura di copertura è costituita da moduli FV e relativi sistemi di supporto | T
Porzioni della copertura di edifici in cui i moduli FV sostituiscono il materiale trasparente o semitrasparente atto a permettere l'illuminamento naturale dei vani interni | T
Barriere acustiche in cui parte dei pannelli fonoassorbenti sono sostituiti da moduli FV | T
Elementi di illuminazione in cui la superficie esposta alla radiazione solare degli elementi riflettenti è costituita da moduli FV | T
Frangisole i cui elementi strutturali sono costituiti da moduli FV e dai relativi sistemi di supporto | T
Balaustre e parapetti in cui i moduli fotovoltaici sostituiscono gli elementi di rivestimento e copertura | T
Finestre in cui i moduli FV sostituiscono o integrano le superfici vetrate | T
Persiane in cui i moduli FV costituiscono gli elementi strutturali delle persiane | T
Superficie dell'edificio sulla quale i moduli fotovoltaici costituiscono rivestimento o copertura aderente alla superficie stessa | T
Moduli FV installati su tetti piani e terrazze di edifici e fabbricati, con quota massima non superiore all'altezza minima della balaustra | P
Moduli FV su tetti, coperture, facciate, balaustre o parapetti, complanari alla superficie di appoggio senza sostituzione dei materiali della superficie | P
Moduli FV su elementi di arredo urbano, barriere acustiche, pensiline, pergole e tettoie, complanari alla superficie di appoggio senza sostituzione dei materiali della superficie | P
Tipologia edificio
Struttura scolastica | 10
Centro di educazione ambientale | 8
Struttura sportiva | 6
Collegio, convitto o residenza studentesca | 4
Edificio per uffici o per servizi in genere o arredo urbano | 2
Livello di progettazione
Studio di fattibilità | 2
Preliminare | 4
Definitivo | 6
Esecutivo | 8
Opera in appalto | 10
Tipologia di ente
Comune
Provincia
Azienda Sanitaria Locale
Parco nazionale
Parco regionale
Area Marina Protetta

## riepilogo per valutazione (hidden)
n. | Tipo ente | Denominazione ente | Comune sede | Indirizzo sede | n. civ. | CAP | P.IVA | C.F. | Legale rappresentante | Tel. LR | Fax LR | Email LR | Responsabile del procedimento | Tel. RP | Fax RP | Email RP | Referente | Tel. RE | Fax RE | Email RE | ABI | CAB | CIN | C/C | IBAN | Banca | Indirizzo banca | Bando 07 | Localizzazione impianto (Comune) | Prov. | Data arrivo | Prot. | Potenza FV (kW) | Energia prodotta (kWh/anno) | Solare termico | Costo ST | Integrazione (P/T) | Relazione tecnica | Quadro di spesa | Schede tecniche | Tavola A2 | All. B | Asseverazione ST | Cert. REE | CD | CV1 | CV2 | CV3 | CV4 1 | CV4 2 | CV4 3 | CV4 4 | CV4 5 | CV5 | CV6 | CV7 | CV8 | CV9 | TOT | TOT proponente | Costo impianto da richiesta FV+ST | Costo riconosciuto FV | Costo riconosciuto ST | Costo totale riconosciuto FV+ST | Costo riconosciuto | di cui FV | di cui ST | Edificio
| 0 | 0 | 0 | 0 | 0 | 0 | 0 | 0 | 0 | 0 | 0 | 0 | 0 | 0 | 0 | 0 | 0 | 0 | 0 | 0 | 0 | 0 | 0 | 0 | 0 | 0 | 0 | NO | 0 | - |  |  | 0 | 21470.1117 | NO | 0 | P | [8 empty] | 0 | 0 | 0 | [5 empty] | #DIV/0! | 0 | 0 | 0 | 0 | #DIV/0! | #DIV/0! | 0 |  | 0 | #VALUE! | #VALUE! | #VALUE! | 0 | 0
Note on BN1: Attenzione: nel caso di applicazioni in architettura e solare termico il costo calcolato è errato

## localizzazione (hidden)
|  |  |  | LATITUDINE |  | LONGITUDINE |  | Radiazione giornaliera media mensile su superficie orizzontale (kWh/m2/giorno)
Comune | Latitudine | Longitudine | Provincia | Gradi | Primi | Gradi | Primi | GEN | FEB | MAR | APR | MAG | GIU | LUG | AGO | SET | OTT | NOV | DIC | LAT | LON
Abbasanta | 40.08 | 8.49 | OR | 40 | 7 | 8 | 49 | 2.15 | 2.89 | 4.11 | 5.14 | 6.14 | 6.64 | 6.69 | 5.86 | 4.58 | 3.33 | 2.27 | 1.82 | 40.13 | 8.82
Aggius | 40.56 | 9.04 | OT | 40 | 56 | 9 | 3 | 2.12 | 2.94 | 4.09 | 5.09 | 6.17 | 6.68 | 6.72 | 5.8 | 4.59 | 3.3 | 2.16 | 1.78 | 40.93 | 9.07
Aglientu | 41.05 | 9.06 | OT | 41 | 4 | 9 | 6 | 2.08 | 2.78 | 4.08 | 5.09 | 6.12 | 6.68 | 6.68 | 5.83 | 4.48 | 3.21 | 2.12 | 1.69 | 41.08 | 9.1
Aidomaggiore | 40.1 | 8.51 | OR | 40 | 10 | 8 | 51 | 2.15 | 2.89 | 4.1 | 5.13 | 6.14 | 6.64 | 6.69 | 5.84 | 4.57 | 3.33 | 2.26 | 1.82 | 40.17 | 8.85
Alà dei Sardi | 40.39 | 9.2 | OT | 40 | 39 | 9 | 19 | 2.07 | 2.88 | 4.04 | 5.04 | 6.1 | 6.61 | 6.68 | 5.75 | 4.48 | 3.28 | 2.17 | 1.74 | 40.65 | 9.33
Albagiara | 39.4713 | 8.5152 | OR | 39 | 47 | 8 | 51 | 2.19 | 2.93 | 4.12 | 5.13 | 6.13 | 6.71 | 6.69 | 5.89 | 4.59 | 3.36 | 2.32 | 1.86 | 39.79 | 8.86
Ales | 39.4615 | 8.4854 | OR | 39 | 46 | 8 | 48 | 2.2 | 2.93 | 4.14 | 5.15 | 6.14 | 6.72 | 6.69 | 5.9 | 4.59 | 3.36 | 2.33 | 1.86 | 39.77 | 8.81
Alghero | 40.3332 | 8.1905 | SS | 40 | 33 | 8 | 19 | 2.06 | 2.78 | 4.19 | 5.17 | 6.17 | 6.72 | 6.69 | 5.89 | 4.56 | 3.36 | 2.25 | 1.78 | 40.56 | 8.32
Allai | 39.5729 | 8.515 | OR | 39 | 57 | 8 | 51 | 2.15 | 2.89 | 4.1 | 5.09 | 6.1 | 6.66 | 6.69 | 5.87 | 4.56 | 3.33 | 2.29 | 1.82 | 39.95 | 8.86
Anela | 40.27 | 9.03 | SS | 40 | 27 | 9 | 2 | 2.09 | 2.84 | 4.02 | 5.01 | 6.07 | 6.58 | 6.66 | 5.76 | 4.49 | 3.29 | 2.21 | 1.78 | 40.45 | 9.05
Arborea | 39.4628 | 8.3455 | OR | 39 | 46 | 8 | 34 | 2.23 | 2.93 | 4.18 | 5.21 | 6.16 | 6.73 | 6.71 | 5.91 | 4.62 | 3.35 | 2.31 | 1.89 | 39.77 | 8.58
Arbus | 39.3138 | 8.3558 | VS | 39 | 31 | 8 | 35 | 2.2 | 2.89 | 4.17 | 5.2 | 6.16 | 6.75 | 6.7 | 5.84 | 4.6 | 3.36 | 2.31 | 1.85 | 39.52 | 8.59
Ardara | 40.37 | 8.48 | SS | 40 | 36 | 8 | 48 | 2.12 | 2.83 | 4.1 | 5.1 | 6.16 | 6.65 | 6.69 | 5.83 | 4.51 | 3.27 | 2.19 | 1.76 | 40.62 | 8.8
Ardauli | 40.05 | 8.54 | OR | 40 | 4 | 8 | 53 | 2.13 | 2.88 | 4.09 | 5.11 | 6.11 | 6.64 | 6.68 | 5.84 | 4.55 | 3.32 | 2.26 | 1.81 | 40.08 | 8.9
Aritzo | 39.572 | 9.1149 | NU | 39 | 57 | 9 | 11 | 2.07 | 2.85 | 4.01 | 4.94 | 5.99 | 6.59 | 6.64 | 5.73 | 4.46 | 3.29 | 2.24 | 1.74 | 39.95 | 9.19
Armungia | 39.3124 | 9.2251 | CA | 39 | 31 | 9 | 22 | 2.14 | 3.04 | 4.11 | 5.09 | 6.13 | 6.66 | 6.68 | 5.78 | 4.59 | 3.36 | 2.33 | 1.8 | 39.52 | 9.38
Arzachena | 41.05 | 9.23 | OT | 41 | 4 | 9 | 23 | 1.97 | 2.72 | 4.11 | 5.03 | 6.11 | 6.69 | 6.67 | 5.83 | 4.5 | 3.28 | 2.17 | 1.72 | 41.08 | 9.38
Arzana | 39.5511 | 9.3137 | OG | 39 | 55 | 9 | 31 | 2.0972 | 3.0222 | 4.0889 | 5.1528 | 6.1111 | 6.5972 | 6.6611 | 5.7056 | 4.5306 | 3.3167 | 2.25 | 1.7667 | 39.92 | 9.52
Assemini | 39.1726 | 8.5949 | CA | 39 | 17 | 8 | 59 | 2.14 | 2.94 | 4.28 | 5.19 | 6.19 | 6.69 | 6.72 | 5.92 | 4.64 | 3.44 | 2.36 | 1.94 | 39.29 | 8.99
Assolo | 39.4837 | 8.551 | OR | 39 | 48 | 8 | 55 | 2.17 | 2.92 | 4.1 | 5.11 | 6.11 | 6.69 | 6.68 | 5.88 | 4.58 | 3.35 | 2.3 | 1.84 | 39.81 | 8.92
Asuni | 39.5222 | 8.5646 | OR | 39 | 52 | 8 | 56 | 2.15 | 2.9 | 4.08 | 5.07 | 6.09 | 6.67 | 6.68 | 5.85 | 4.56 | 3.34 | 2.29 | 1.82 | 39.87 | 8.94
Atzara | 39.5929 | 9.0441 | NU | 39 | 59 | 9 | 4 | 2.09 | 2.85 | 4.03 | 4.98 | 6.02 | 6.6 | 6.66 | 5.78 | 4.49 | 3.3 | 2.25 | 1.75 | 39.99 | 9.07
Austis | 40.04 | 9.05 | NU | 40 | 3 | 9 | 5 | 2.09 | 2.85 | 4.04 | 5 | 6.05 | 6.6 | 6.66 | 5.78 | 4.49 | 3.3 | 2.24 | 1.76 | 40.07 | 9.08
Badesi | 40.58 | 8.53 | OT | 40 | 57 | 8 | 52 | 2.11 | 2.75 | 4.09 | 5.09 | 6.13 | 6.67 | 6.68 | 5.83 | 4.46 | 3.23 | 2.12 | 1.67 | 40.97 | 8.88
Ballao | 39.3254 | 9.2145 | CA | 39 | 32 | 9 | 21 | 2.1 | 3.01 | 4.01 | 5.01 | 5.97 | 6.52 | 6.53 | 5.67 | 4.44 | 3.28 | 2.18 | 1.72 | 39.54 | 9.36
Banari | 40.34 | 8.42 | SS | 40 | 34 | 8 | 42 | 2.12 | 2.83 | 4.09 | 5.12 | 6.17 | 6.67 | 6.7 | 5.83 | 4.51 | 3.27 | 2.19 | 1.76 | 40.57 | 8.7
Baradili | 39.4321 | 8.5355 | OR | 39 | 43 | 8 | 53 | 2.21 | 2.96 | 4.14 | 5.15 | 6.14 | 6.73 | 6.69 | 5.9 | 4.59 | 3.37 | 2.32 | 1.87 | 39.72 | 8.89
Baratili San Pietro | 39.5935 | 8.3319 | OR | 39 | 59 | 8 | 33 | 2.17 | 2.92 | 4.16 | 5.18 | 6.14 | 6.69 | 6.71 | 5.91 | 4.61 | 3.34 | 2.29 | 1.85 | 39.99 | 8.55
Baressa | 39.4251 | 8.5233 | OR | 39 | 42 | 8 | 52 | 2.21 | 2.96 | 4.14 | 5.17 | 6.15 | 6.73 | 6.69 | 5.91 | 4.59 | 3.37 | 2.33 | 1.88 | 39.71 | 8.87
Bari Sardo | 39.5033 | 9.3819 | OG | 39 | 50 | 9 | 38 | 2.13 | 3.04 | 4.1 | 5.18 | 6.14 | 6.63 | 6.66 | 5.77 | 4.57 | 3.36 | 2.24 | 1.77 | 39.84 | 9.64
Barrali | 39.2838 | 9.0602 | CA | 39 | 28 | 9 | 6 | 2.26 | 3.02 | 4.18 | 5.16 | 6.18 | 6.72 | 6.69 | 5.85 | 4.61 | 3.41 | 2.35 | 1.9 | 39.47 | 9.1
Barumini | 39.4213 | 9.0008 | VS | 39 | 42 | 9 | 0 | 2.21 | 2.96 | 4.13 | 5.12 | 6.12 | 6.72 | 6.68 | 5.87 | 4.58 | 3.37 | 2.32 | 1.87 | 39.7 | 9
Bauladu | 40.01 | 8.4 | OR | 40 | 0 | 8 | 40 | 2.17 | 2.91 | 4.13 | 5.17 | 6.14 | 6.68 | 6.71 | 5.89 | 4.6 | 3.33 | 2.29 | 1.84 | 40.02 | 8.67
Baunei | 40.02 | 9.4 | OG | 40 | 2 | 9 | 40 | 2.1 | 3 | 4.09 | 5.13 | 6.1 | 6.61 | 6.67 | 5.73 | 4.55 | 3.33 | 2.21 | 1.79 | 40.03 | 9.67
Belvì | 39.574 | 9.1111 | NU | 39 | 57 | 9 | 11 | 2.07 | 2.84 | 4 | 4.94 | 5.99 | 6.59 | 6.64 | 5.72 | 4.46 | 3.29 | 2.23 | 1.74 | 39.96 | 9.19
Benetutti | 40.27 | 9.1 | SS | 40 | 27 | 9 | 9 | 2.09 | 2.86 | 4.02 | 5.02 | 6.09 | 6.58 | 6.66 | 5.75 | 4.49 | 3.29 | 2.21 | 1.78 | 40.45 | 9.17
Berchidda | 40.47 | 9.1 | OT | 40 | 46 | 9 | 9 | 2.09 | 2.82 | 4.06 | 5.03 | 6.1 | 6.63 | 6.69 | 5.77 | 4.47 | 3.25 | 2.14 | 1.72 | 40.78 | 9.17
Bessude | 40.33 | 8.43 | SS | 40 | 32 | 8 | 43 | 2.12 | 2.82 | 4.1 | 5.11 | 6.17 | 6.66 | 6.7 | 5.83 | 4.52 | 3.27 | 2.2 | 1.76 | 40.55 | 8.72
Bidonì | 40.07 | 8.56 | OR | 40 | 7 | 8 | 56 | 2.13 | 2.88 | 4.09 | 5.11 | 6.13 | 6.63 | 6.68 | 5.83 | 4.55 | 3.32 | 2.26 | 1.81 | 40.12 | 8.93
Birori | 40.16 | 8.49 | NU | 40 | 15 | 8 | 49 | 2.13 | 2.84 | 4.08 | 5.09 | 6.13 | 6.63 | 6.69 | 5.84 | 4.55 | 3.31 | 2.25 | 1.8 | 40.27 | 8.82
Bitti | 40.29 | 9.23 | NU | 40 | 28 | 9 | 23 | 2.08 | 2.92 | 4.06 | 5.06 | 6.1 | 6.6 | 6.68 | 5.76 | 4.51 | 3.3 | 2.21 | 1.78 | 40.48 | 9.38
Bolotana | 40.2 | 8.57 | NU | 40 | 20 | 8 | 57 | 2.13 | 2.86 | 4.07 | 5.05 | 6.11 | 6.6 | 6.67 | 5.79 | 4.54 | 3.31 | 2.25 | 1.79 | 40.33 | 8.95
Bonarcado | 40.06 | 8.39 | OR | 40 | 6 | 8 | 39 | 2.14 | 2.88 | 4.11 | 5.15 | 6.14 | 6.67 | 6.71 | 5.87 | 4.58 | 3.32 | 2.27 | 1.81 | 40.1 | 8.65
Bonnanaro | 40.32 | 8.45 | SS | 40 | 32 | 8 | 44 | 2.12 | 2.82 | 4.1 | 5.11 | 6.16 | 6.65 | 6.69 | 5.82 | 4.52 | 3.27 | 2.2 | 1.76 | 40.53 | 8.75
Bono | 40.25 | 9.02 | SS | 40 | 25 | 9 | 1 | 2.1 | 2.84 | 4.03 | 5.01 | 6.08 | 6.58 | 6.66 | 5.77 | 4.5 | 3.3 | 2.22 | 1.78 | 40.42 | 9.03
Bonorva | 40.25 | 8.46 | SS | 40 | 25 | 8 | 46 | 2.11 | 2.81 | 4.09 | 5.09 | 6.13 | 6.63 | 6.69 | 5.83 | 4.53 | 3.29 | 2.22 | 1.76 | 40.42 | 8.77
Boroneddu | 40.06 | 8.52 | OR | 40 | 6 | 8 | 52 | 2.14 | 2.89 | 4.1 | 5.12 | 6.13 | 6.64 | 6.69 | 5.85 | 4.56 | 3.33 | 2.26 | 1.82 | 40.1 | 8.87
Borore | 40.13 | 8.48 | NU | 40 | 13 | 8 | 48 | 2.14 | 2.87 | 4.09 | 5.12 | 6.14 | 6.64 | 6.69 | 5.84 | 4.56 | 3.32 | 2.25 | 1.81 | 40.22 | 8.8
Bortigali | 40.17 | 8.5 | NU | 40 | 17 | 8 | 50 | 2.13 | 2.84 | 4.07 | 5.09 | 6.13 | 6.62 | 6.69 | 5.83 | 4.55 | 3.31 | 2.25 | 1.79 | 40.28 | 8.83
Bortigiadas | 40.53 | 9.02 | OT | 40 | 53 | 9 | 1 | 2.09 | 2.77 | 4.07 | 5.04 | 6.12 | 6.66 | 6.68 | 5.8 | 4.45 | 3.2 | 2.12 | 1.7 | 40.88 | 9.03
Borutta | 40.32 | 8.44 | SS | 40 | 32 | 8 | 44 | 2.12 | 2.83 | 4.1 | 5.11 | 6.16 | 6.65 | 6.69 | 5.83 | 4.52 | 3.27 | 2.2 | 1.76 | 40.53 | 8.73
Bosa | 40.18 | 8.3 | OR | 40 | 18 | 8 | 30 | 2.06 | 2.78 | 4.17 | 5.14 | 6.17 | 6.69 | 6.69 | 5.89 | 4.58 | 3.36 | 2.25 | 1.81 | 40.3 | 8.5
Bottidda | 40.23 | 9 | SS | 40 | 22 | 9 | 0 | 2.11 | 2.84 | 4.05 | 5.03 | 6.09 | 6.58 | 6.66 | 5.77 | 4.52 | 3.31 | 2.23 | 1.79 | 40.38 | 9
Buddusò | 40.34 | 9.09 | OT | 40 | 34 | 9 | 8 | 1.97 | 2.75 | 4.14 | 5.06 | 6.11 | 6.64 | 6.67 | 5.83 | 4.5 | 3.31 | 2.22 | 1.75 | 40.57 | 9.15
Budoni | 40.42 | 9.42 | OT | 40 | 42 | 9 | 42 | 2.1 | 2.93 | 4.09 | 5.09 | 6.15 | 6.64 | 6.71 | 5.77 | 4.55 | 3.3 | 2.14 | 1.74 | 40.7 | 9.7
Buggerru | 39.2348 | 8.2409 | CI | 39 | 23 | 8 | 24 | 2.22 | 2.86 | 4.16 | 5.15 | 6.14 | 6.73 | 6.7 | 5.86 | 4.6 | 3.35 | 2.26 | 1.83 | 39.39 | 8.4
Bultei | 40.27 | 9.03 | SS | 40 | 27 | 9 | 2 | 2.09 | 2.84 | 4.02 | 5.01 | 6.07 | 6.58 | 6.66 | 5.76 | 4.49 | 3.29 | 2.21 | 1.78 | 40.45 | 9.05
Bulzi | 40.51 | 8.5 | SS | 40 | 50 | 8 | 50 | 2.12 | 2.82 | 4.09 | 5.11 | 6.14 | 6.68 | 6.69 | 5.83 | 4.46 | 3.25 | 2.14 | 1.69 | 40.85 | 8.83
Burcei | 39.2045 | 9.2142 | CA | 39 | 20 | 9 | 21 | 2.17 | 3.01 | 4.13 | 5.08 | 6.1 | 6.68 | 6.69 | 5.78 | 4.58 | 3.39 | 2.34 | 1.81 | 39.34 | 9.36
Burgos | 40.23 | 8.59 | SS | 40 | 22 | 8 | 59 | 2.11 | 2.84 | 4.05 | 5.03 | 6.09 | 6.58 | 6.67 | 5.77 | 4.52 | 3.31 | 2.23 | 1.78 | 40.38 | 8.98
Busachi | 40.02 | 8.54 | OR | 40 | 2 | 8 | 53 | 2.13 | 2.88 | 4.09 | 5.09 | 6.1 | 6.64 | 6.68 | 5.84 | 4.54 | 3.33 | 2.27 | 1.8 | 40.03 | 8.9
Cabras | 39.55 | 8.32 | OR | 39 | 54 | 8 | 32 | 2.2 | 2.94 | 4.18 | 5.2 | 6.15 | 6.7 | 6.72 | 5.92 | 4.63 | 3.34 | 2.29 | 1.87 | 39.92 | 8.53
Cagliari | 39.13 | 9.07 | CA | 39 | 13 | 9 | 7 | 2.17 | 2.97 | 4.28 | 5.22 | 6.19 | 6.69 | 6.72 | 5.92 | 4.64 | 3.44 | 2.36 | 1.94 | 39.22 | 9.12
Calangianus | 40.56 | 9.11 | OT | 40 | 56 | 9 | 10 | 2.08 | 2.82 | 4.06 | 5.06 | 6.11 | 6.67 | 6.69 | 5.79 | 4.46 | 3.22 | 2.13 | 1.7 | 40.93 | 9.18
Calasetta | 39.03 | 8.22 | CI | 39 | 3 | 8 | 22 | 2.33 | 3.06 | 4.22 | 5.26 | 6.22 | 6.75 | 6.71 | 5.89 | 4.69 | 3.47 | 2.34 | 1.89 | 39.05 | 8.37
Capoterra | 39.1028 | 8.5816 | CA | 39 | 10 | 8 | 58 | 2.2 | 2.99 | 4.15 | 5.06 | 6.02 | 6.58 | 6.56 | 5.75 | 4.49 | 3.35 | 2.26 | 1.75 | 39.17 | 8.97
Carbonia | 39.1002 | 8.312 | CI | 39 | 10 | 8 | 31 | 2.19 | 2.94 | 4.31 | 5.25 | 6.19 | 6.72 | 6.75 | 5.94 | 4.67 | 3.44 | 2.39 | 1.97 | 39.17 | 8.52
Cardedu | 39.4748 | 9.3731 | OG | 39 | 47 | 9 | 37 | 2.12 | 3.05 | 4.11 | 5.18 | 6.14 | 6.63 | 6.65 | 5.77 | 4.57 | 3.36 | 2.24 | 1.78 | 39.79 | 9.62
Cargeghe | 40.4006 | 8.3649 | SS | 40 | 40 | 8 | 36 | 2.13 | 2.83 | 4.09 | 5.13 | 6.16 | 6.68 | 6.7 | 5.83 | 4.49 | 3.27 | 2.16 | 1.73 | 40.67 | 8.61
Carloforte | 39.0842 | 8.1821 | CI | 39 | 8 | 8 | 18 | 2.22 | 2.97 | 4.33 | 5.28 | 6.19 | 6.72 | 6.75 | 5.94 | 4.69 | 3.47 | 2.39 | 1.97 | 39.14 | 8.3
Castelsardo | 40.5455 | 8.4237 | SS | 40 | 54 | 8 | 42 | 2 | 2.72 | 4.14 | 5.08 | 6.14 | 6.72 | 6.69 | 5.86 | 4.5 | 3.31 | 2.19 | 1.72 | 40.91 | 8.71
Castiadas | 39.1408 | 9.3002 | CA | 39 | 14 | 9 | 30 | 2.14 | 3 | 4.08 | 5.05 | 6.09 | 6.65 | 6.61 | 5.68 | 4.41 | 3.29 | 2.2 | 1.72 | 39.23 | 9.5
Cheremule | 40.31 | 8.43 | SS | 40 | 31 | 8 | 43 | 2.12 | 2.83 | 4.1 | 5.11 | 6.16 | 6.66 | 6.69 | 5.83 | 4.52 | 3.27 | 2.2 | 1.76 | 40.52 | 8.72
Chiaramonti | 40.45 | 8.49 | SS | 40 | 45 | 8 | 49 | 2.13 | 2.83 | 4.1 | 5.11 | 6.16 | 6.67 | 6.7 | 5.83 | 4.48 | 3.25 | 2.16 | 1.73 | 40.75 | 8.82
Codrongianos | 40.39 | 8.41 | SS | 40 | 39 | 8 | 41 | 2.13 | 2.83 | 4.09 | 5.12 | 6.17 | 6.68 | 6.7 | 5.84 | 4.5 | 3.27 | 2.17 | 1.74 | 40.65 | 8.68
Collinas | 39.3834 | 8.5029 | VS | 39 | 38 | 8 | 50 | 2.24 | 2.99 | 4.17 | 5.2 | 6.16 | 6.76 | 6.69 | 5.91 | 4.6 | 3.39 | 2.34 | 1.9 | 39.64 | 8.84
Cossoine | 40.27 | 8.43 | SS | 40 | 27 | 8 | 43 | 2.12 | 2.82 | 4.1 | 5.11 | 6.14 | 6.65 | 6.69 | 5.83 | 4.53 | 3.28 | 2.21 | 1.76 | 40.45 | 8.72
Cuglieri | 40.11 | 8.34 | OR | 40 | 10 | 8 | 34 | 2.12 | 2.84 | 4.09 | 5.13 | 6.14 | 6.68 | 6.71 | 5.85 | 4.56 | 3.31 | 2.24 | 1.76 | 40.18 | 8.57
Curcuris | 39.445 | 8.4952 | OR | 39 | 44 | 8 | 49 | 2.2 | 2.95 | 4.14 | 5.16 | 6.14 | 6.72 | 6.69 | 5.9 | 4.59 | 3.36 | 2.33 | 1.87 | 39.74 | 8.83
Decimomannu | 39.1845 | 8.581 | CA | 39 | 18 | 8 | 58 | 2.14 | 2.92 | 4.25 | 5.19 | 6.19 | 6.69 | 6.72 | 5.92 | 4.64 | 3.44 | 2.36 | 1.92 | 39.31 | 8.97
Decimoputzu | 39.2009 | 8.5456 | CA | 39 | 20 | 8 | 54 | 2.29 | 3.06 | 4.22 | 5.2 | 6.19 | 6.76 | 6.69 | 5.83 | 4.6 | 3.41 | 2.35 | 1.9 | 39.33 | 8.91
Desulo | 40.01 | 9.14 | NU | 40 | 0 | 9 | 14 | 2.05 | 2.83 | 4 | 4.95 | 6.02 | 6.58 | 6.64 | 5.7 | 4.45 | 3.28 | 2.23 | 1.74 | 40.02 | 9.23
Dolianova | 39.224 | 9.1033 | CA | 39 | 22 | 9 | 10 | 2.24 | 3.02 | 4.17 | 5.08 | 6.12 | 6.7 | 6.69 | 5.84 | 4.6 | 3.4 | 2.35 | 1.86 | 39.37 | 9.17
Domus de Maria | 38.57 | 8.52 | CA | 38 | 57 | 8 | 52 | 2.19 | 3 | 4.18 | 5.11 | 6.07 | 6.62 | 6.63 | 5.81 | 4.55 | 3.4 | 2.3 | 1.83 | 38.95 | 8.87
Domusnovas | 39.1919 | 8.3855 | CI | 39 | 19 | 8 | 38 | 2.17 | 2.92 | 4.28 | 5.22 | 6.19 | 6.72 | 6.75 | 5.94 | 4.67 | 3.44 | 2.36 | 1.94 | 39.32 | 8.64
Donori | 39.2559 | 9.0738 | CA | 39 | 25 | 9 | 7 | 2.26 | 3.02 | 4.18 | 5.14 | 6.18 | 6.7 | 6.69 | 5.85 | 4.61 | 3.4 | 2.35 | 1.9 | 39.43 | 9.12
Dorgali | 40.17 | 9.35 | NU | 40 | 17 | 9 | 35 | 2.03 | 2.83 | 4.14 | 5.08 | 6.11 | 6.64 | 6.67 | 5.81 | 4.53 | 3.36 | 2.22 | 1.78 | 40.28 | 9.58
Dualchi | 40.13 | 8.54 | NU | 40 | 13 | 8 | 53 | 2.15 | 2.88 | 4.08 | 5.11 | 6.14 | 6.62 | 6.68 | 5.83 | 4.57 | 3.32 | 2.27 | 1.82 | 40.22 | 8.9
Elini | 39.5359 | 9.3146 | OG | 39 | 53 | 9 | 31 | 2.1 | 3.03 | 4.09 | 5.17 | 6.12 | 6.6 | 6.66 | 5.71 | 4.54 | 3.32 | 2.26 | 1.77 | 39.89 | 9.52
Elmas | 39.1601 | 9.0306 | CA | 39 | 16 | 9 | 3 | 2.29 | 3.06 | 4.22 | 5.2 | 6.19 | 6.72 | 6.68 | 5.79 | 4.58 | 3.41 | 2.37 | 1.9 | 39.27 | 9.05
Erula | 40.48 | 8.57 | SS | 40 | 47 | 8 | 57 | 2.11 | 2.8 | 4.08 | 5.07 | 6.1 | 6.65 | 6.69 | 5.8 | 4.45 | 3.22 | 2.14 | 1.72 | 40.8 | 8.95
Escalaplano | 39.3728 | 9.2108 | CA | 39 | 37 | 9 | 21 | 2.15 | 3.03 | 4.12 | 5.12 | 6.15 | 6.69 | 6.67 | 5.78 | 4.59 | 3.35 | 2.31 | 1.81 | 39.62 | 9.35
Escolca | 39.4155 | 9.0717 | CA | 39 | 41 | 9 | 7 | 2.19 | 2.95 | 4.12 | 5.08 | 6.11 | 6.7 | 6.67 | 5.83 | 4.57 | 3.37 | 2.31 | 1.84 | 39.69 | 9.12
Esporlatu | 39.4727 | 8.5122 | SS | 39 | 47 | 8 | 51 | 2.19 | 2.93 | 4.12 | 5.14 | 6.13 | 6.71 | 6.69 | 5.89 | 4.59 | 3.36 | 2.32 | 1.86 | 39.79 | 8.85
Esterzili | 39.4655 | 9.1713 | CA | 39 | 46 | 9 | 17 | 2.12 | 2.97 | 4.08 | 5.03 | 6.05 | 6.65 | 6.65 | 5.75 | 4.54 | 3.33 | 2.27 | 1.79 | 39.78 | 9.29
Florinas | 40.39 | 8.4 | SS | 40 | 39 | 8 | 40 | 2.13 | 2.83 | 4.09 | 5.12 | 6.17 | 6.68 | 6.7 | 5.84 | 4.5 | 3.27 | 2.17 | 1.74 | 40.65 | 8.67
Fluminimaggiore | 39.2623 | 8.2947 | CI | 39 | 26 | 8 | 29 | 2.19 | 2.83 | 4.15 | 5.13 | 6.14 | 6.72 | 6.7 | 5.83 | 4.59 | 3.34 | 2.27 | 1.84 | 39.44 | 8.49
Flussio | 40.16 | 8.32 | OR | 40 | 15 | 8 | 32 | 2.13 | 2.82 | 4.1 | 5.14 | 6.15 | 6.67 | 6.7 | 5.84 | 4.56 | 3.3 | 2.22 | 1.72 | 40.27 | 8.53
Fonni | 40.07 | 9.15 | NU | 40 | 7 | 9 | 15 | 2.05 | 2.85 | 4.02 | 5 | 6.06 | 6.58 | 6.65 | 5.72 | 4.47 | 3.28 | 2.23 | 1.76 | 40.12 | 9.25
Fordongianus | 39.5945 | 8.4837 | OR | 39 | 59 | 8 | 48 | 2.16 | 2.9 | 4.12 | 5.12 | 6.12 | 6.66 | 6.69 | 5.88 | 4.57 | 3.33 | 2.29 | 1.83 | 39.99 | 8.81
Furtei | 39.3347 | 8.5655 | VS | 39 | 33 | 8 | 56 | 2.27 | 3.01 | 4.19 | 5.2 | 6.17 | 6.76 | 6.69 | 5.89 | 4.61 | 3.41 | 2.35 | 1.92 | 39.56 | 8.94
Gadoni | 39.544 | 9.1104 | NU | 39 | 54 | 9 | 11 | 2.08 | 2.87 | 4.01 | 4.96 | 5.98 | 6.61 | 6.64 | 5.74 | 4.47 | 3.3 | 2.25 | 1.75 | 39.91 | 9.18
Gairo | 39.5059 | 9.3017 | OG | 39 | 50 | 9 | 30 | 2.11 | 3.04 | 4.09 | 5.16 | 6.12 | 6.62 | 6.67 | 5.73 | 4.55 | 3.33 | 2.27 | 1.79 | 39.84 | 9.5
Galtellì | 40.23 | 9.37 | NU | 40 | 22 | 9 | 36 | 2.1 | 2.96 | 4.1 | 5.11 | 6.13 | 6.62 | 6.7 | 5.75 | 4.54 | 3.32 | 2.18 | 1.76 | 40.38 | 9.62
Gavoi | 40.1 | 9.12 | NU | 40 | 10 | 9 | 11 | 2.07 | 2.88 | 4.04 | 5.04 | 6.09 | 6.59 | 6.66 | 5.75 | 4.49 | 3.29 | 2.23 | 1.78 | 40.17 | 9.2
Genoni | 39.4742 | 9.0024 | OR | 39 | 47 | 9 | 0 | 2.17 | 2.92 | 4.09 | 5.08 | 6.09 | 6.69 | 6.68 | 5.86 | 4.56 | 3.35 | 2.3 | 1.83 | 39.79 | 9
Genuri | 39.4447 | 8.5527 | VS | 39 | 44 | 8 | 55 | 2.2 | 2.95 | 4.13 | 5.13 | 6.13 | 6.71 | 6.69 | 5.89 | 4.59 | 3.37 | 2.32 | 1.86 | 39.74 | 8.92
Gergei | 39.4201 | 9.0605 | CA | 39 | 42 | 9 | 6 | 2.19 | 2.95 | 4.12 | 5.08 | 6.1 | 6.7 | 6.67 | 5.84 | 4.57 | 3.36 | 2.31 | 1.84 | 39.7 | 9.1
Gesico | 39.37 | 9.0624 | CA | 39 | 36 | 9 | 6 | 2.22 | 2.98 | 4.16 | 5.13 | 6.14 | 6.72 | 6.67 | 5.85 | 4.59 | 3.39 | 2.33 | 1.86 | 39.62 | 9.1
Gesturi | 39.44 | 9.01 | VS | 39 | 43 | 9 | 0 | 2.19 | 2.94 | 4.11 | 5.1 | 6.1 | 6.71 | 6.68 | 5.86 | 4.57 | 3.37 | 2.31 | 1.85 | 39.73 | 9.02
Ghilarza | 40.07 | 8.5 | OR | 40 | 7 | 8 | 50 | 2.15 | 2.89 | 4.11 | 5.14 | 6.14 | 6.64 | 6.69 | 5.85 | 4.58 | 3.33 | 2.27 | 1.82 | 40.12 | 8.83
Giave | 40.27 | 8.45 | SS | 40 | 27 | 8 | 44 | 2.12 | 2.82 | 4.09 | 5.1 | 6.14 | 6.64 | 6.69 | 5.83 | 4.53 | 3.28 | 2.21 | 1.76 | 40.45 | 8.75
Giba | 39.0412 | 8.3804 | CI | 39 | 4 | 8 | 38 | 2.28 | 3 | 4.2 | 5.16 | 6.1 | 6.72 | 6.71 | 5.85 | 4.63 | 3.45 | 2.35 | 1.89 | 39.07 | 8.63
Girasole | 39.5709 | 9.394 | OG | 39 | 57 | 9 | 39 | 2.12 | 3.02 | 4.09 | 5.16 | 6.11 | 6.61 | 6.67 | 5.74 | 4.56 | 3.34 | 2.23 | 1.78 | 39.95 | 9.66
Golfo Aranci | 41 | 9.37 | OT | 41 | 0 | 9 | 36 | 2.09 | 2.89 | 4.08 | 5.07 | 6.14 | 6.66 | 6.69 | 5.79 | 4.54 | 3.26 | 2.14 | 1.75 | 41 | 9.62
Goni | 39.3439 | 9.1717 | CA | 39 | 34 | 9 | 17 | 2.17 | 3.02 | 4.13 | 5.09 | 6.14 | 6.71 | 6.67 | 5.79 | 4.59 | 3.37 | 2.34 | 1.82 | 39.57 | 9.29
Gonnesa | 39.1555 | 8.2816 | CI | 39 | 15 | 8 | 28 | 2.17 | 2.94 | 4.31 | 5.25 | 6.19 | 6.72 | 6.75 | 5.94 | 4.67 | 3.44 | 2.36 | 1.94 | 39.26 | 8.47
Gonnoscodina | 39.42 | 8.5014 | OR | 39 | 42 | 8 | 50 | 2.22 | 2.97 | 4.15 | 5.18 | 6.15 | 6.74 | 6.69 | 5.91 | 4.6 | 3.37 | 2.33 | 1.88 | 39.7 | 8.84
Gonnosfanadiga | 39.2937 | 8.3936 | VS | 39 | 29 | 8 | 39 | 2.21 | 2.91 | 4.18 | 5.22 | 6.17 | 6.76 | 6.69 | 5.84 | 4.6 | 3.37 | 2.33 | 1.87 | 39.49 | 8.66
Gonnosnò | 39.4542 | 8.5224 | OR | 39 | 45 | 8 | 52 | 2.19 | 2.94 | 4.13 | 5.15 | 6.14 | 6.72 | 6.69 | 5.9 | 4.59 | 3.36 | 2.32 | 1.86 | 39.76 | 8.87
Gonnostramatza | 39.41 | 8.5011 | OR | 39 | 40 | 8 | 50 | 2.23 | 2.97 | 4.16 | 5.19 | 6.16 | 6.74 | 6.69 | 5.91 | 4.6 | 3.38 | 2.34 | 1.89 | 39.68 | 8.84
Guamaggiore | 39.3412 | 9.0424 | CA | 39 | 34 | 9 | 4 | 2.24 | 3 | 4.17 | 5.16 | 6.16 | 6.74 | 6.68 | 5.86 | 4.6 | 3.4 | 2.34 | 1.88 | 39.57 | 9.07
Guasila | 39.3345 | 9.0249 | CA | 39 | 33 | 9 | 2 | 2.25 | 3 | 4.18 | 5.18 | 6.17 | 6.74 | 6.68 | 5.87 | 4.6 | 3.41 | 2.35 | 1.9 | 39.56 | 9.04
Guspini | 39.3226 | 8.3746 | VS | 39 | 32 | 8 | 37 | 2.11 | 2.89 | 4.25 | 5.19 | 6.17 | 6.69 | 6.72 | 5.92 | 4.61 | 3.42 | 2.33 | 1.89 | 39.54 | 8.62
Iglesias | 39.1841 | 8.3206 | CI | 39 | 18 | 8 | 32 | 2.17 | 2.92 | 4.28 | 5.25 | 6.19 | 6.72 | 6.75 | 5.94 | 4.67 | 3.44 | 2.36 | 1.94 | 39.31 | 8.53
Ilbono | 39.5341 | 9.3244 | OG | 39 | 53 | 9 | 32 | 2.11 | 3.03 | 4.1 | 5.17 | 6.12 | 6.6 | 6.66 | 5.72 | 4.54 | 3.33 | 2.26 | 1.77 | 39.89 | 9.54
Illorai | 40.21 | 9 | SS | 40 | 21 | 9 | 0 | 2.12 | 2.86 | 4.06 | 5.05 | 6.1 | 6.59 | 6.67 | 5.78 | 4.54 | 3.31 | 2.24 | 1.8 | 40.35 | 9
Irgoli | 40.25 | 9.38 | NU | 40 | 25 | 9 | 38 | 2.09 | 2.95 | 4.1 | 5.1 | 6.13 | 6.63 | 6.7 | 5.75 | 4.54 | 3.32 | 2.17 | 1.76 | 40.42 | 9.63
Isili | 39.4423 | 9.0622 | CA | 39 | 44 | 9 | 6 | 2.17 | 2.93 | 4.09 | 5.06 | 6.08 | 6.69 | 6.67 | 5.83 | 4.55 | 3.35 | 2.31 | 1.83 | 39.74 | 9.1
Ittireddu | 40.33 | 8.54 | SS | 40 | 32 | 8 | 53 | 2.11 | 2.82 | 4.09 | 5.09 | 6.11 | 6.61 | 6.69 | 5.79 | 4.51 | 3.28 | 2.2 | 1.75 | 40.55 | 8.9
Ittiri | 40.36 | 8.34 | SS | 40 | 35 | 8 | 34 | 2.03 | 2.75 | 4.17 | 5.11 | 6.14 | 6.69 | 6.69 | 5.89 | 4.56 | 3.33 | 2.22 | 1.78 | 40.6 | 8.57
Jerzu | 39.4731 | 9.3101 | OG | 39 | 47 | 9 | 31 | 2.11 | 3.04 | 4.1 | 5.17 | 6.13 | 6.63 | 6.66 | 5.75 | 4.56 | 3.34 | 2.27 | 1.79 | 39.79 | 9.52
La Maddalena | 39.0835 | 9.0049 | OT | 39 | 8 | 9 | 0 | 1.97 | 2.75 | 4.08 | 5.03 | 6.11 | 6.69 | 6.67 | 5.83 | 4.5 | 3.28 | 2.17 | 1.69 | 39.14 | 9.01
Laconi | 39.5117 | 9.0306 | OR | 39 | 51 | 9 | 3 | 2.14 | 2.89 | 4.06 | 5.03 | 6.04 | 6.65 | 6.67 | 5.83 | 4.53 | 3.33 | 2.28 | 1.8 | 39.85 | 9.05
Laerru | 40.49 | 8.5 | SS | 40 | 49 | 8 | 50 | 2.12 | 2.82 | 4.09 | 5.11 | 6.15 | 6.68 | 6.69 | 5.83 | 4.47 | 3.25 | 2.15 | 1.7 | 40.82 | 8.83
Lanusei | 39.5233 | 9.323 | OG | 39 | 52 | 9 | 32 | 2.06 | 2.89 | 4.17 | 5.14 | 6.14 | 6.64 | 6.67 | 5.83 | 4.56 | 3.39 | 2.28 | 1.83 | 39.87 | 9.54
Las Plassas | 39.4051 | 8.591 | VS | 39 | 40 | 8 | 59 | 2.22 | 2.97 | 4.14 | 5.14 | 6.13 | 6.73 | 6.68 | 5.88 | 4.58 | 3.38 | 2.32 | 1.88 | 39.68 | 8.99
Lei | 40.19 | 8.55 | NU | 40 | 18 | 8 | 55 | 2.13 | 2.86 | 4.07 | 5.05 | 6.12 | 6.6 | 6.67 | 5.81 | 4.54 | 3.31 | 2.25 | 1.79 | 40.32 | 8.92
Loceri | 39.5119 | 9.3451 | OG | 39 | 51 | 9 | 34 | 2.12 | 3.04 | 4.1 | 5.18 | 6.13 | 6.62 | 6.66 | 5.74 | 4.56 | 3.35 | 2.25 | 1.77 | 39.85 | 9.58
Loculi | 40.24 | 9.36 | NU | 40 | 24 | 9 | 35 | 2.1 | 2.96 | 4.09 | 5.11 | 6.13 | 6.62 | 6.7 | 5.76 | 4.54 | 3.32 | 2.19 | 1.77 | 40.4 | 9.6
Lodè | 40.35 | 9.32 | NU | 40 | 35 | 9 | 32 | 2.08 | 2.94 | 4.07 | 5.09 | 6.12 | 6.62 | 6.69 | 5.75 | 4.51 | 3.3 | 2.17 | 1.73 | 40.58 | 9.53
Lodine | 40.09 | 9.13 | NU | 40 | 9 | 9 | 13 | 2.06 | 2.87 | 4.04 | 5.02 | 6.08 | 6.59 | 6.65 | 5.74 | 4.48 | 3.29 | 2.23 | 1.77 | 40.15 | 9.22
Loiri-Porto San Paolo | 40.51 | 9.29 | OT | 40 | 50 | 9 | 28 | 2.08 | 2.93 | 4.08 | 5.08 | 6.14 | 6.65 | 6.71 | 5.77 | 4.54 | 3.26 | 2.13 | 1.72 | 40.85 | 9.48
Lotzorai | 39.5812 | 9.3939 | OG | 39 | 58 | 9 | 39 | 2.11 | 3.01 | 4.09 | 5.15 | 6.11 | 6.61 | 6.67 | 5.74 | 4.56 | 3.34 | 2.22 | 1.78 | 39.97 | 9.66
Lula | 40.28 | 9.29 | NU | 40 | 28 | 9 | 28 | 2.09 | 2.94 | 4.08 | 5.08 | 6.11 | 6.61 | 6.69 | 5.76 | 4.53 | 3.31 | 2.22 | 1.78 | 40.47 | 9.48
Lunamatrona | 39.3856 | 8.54 | VS | 39 | 38 | 8 | 53 | 2.24 | 2.99 | 4.17 | 5.18 | 6.16 | 6.75 | 6.69 | 5.91 | 4.6 | 3.39 | 2.34 | 1.9 | 39.64 | 8.9
Luogosanto | 41.03 | 9.12 | OT | 41 | 3 | 9 | 11 | 2.08 | 2.86 | 4.08 | 5.09 | 6.11 | 6.68 | 6.68 | 5.82 | 4.48 | 3.21 | 2.14 | 1.69 | 41.05 | 9.2
Luras | 40.56 | 9.1 | OT | 40 | 56 | 9 | 9 | 2.08 | 2.82 | 4.06 | 5.06 | 6.11 | 6.67 | 6.69 | 5.79 | 4.46 | 3.22 | 2.13 | 1.7 | 40.93 | 9.17
Macomer | 40.16 | 8.47 | NU | 40 | 15 | 8 | 47 | 2.03 | 2.75 | 4.17 | 5.11 | 6.14 | 6.67 | 6.69 | 5.89 | 4.56 | 3.33 | 2.25 | 1.78 | 40.27 | 8.78
Magomadas | 40.16 | 8.3 | OR | 40 | 15 | 8 | 30 | 2.13 | 2.81 | 4.09 | 5.14 | 6.15 | 6.67 | 6.7 | 5.84 | 4.56 | 3.31 | 2.22 | 1.71 | 40.27 | 8.5
Mamoiada | 40.13 | 9.17 | NU | 40 | 13 | 9 | 17 | 2.08 | 2.91 | 4.05 | 5.06 | 6.09 | 6.6 | 6.66 | 5.76 | 4.5 | 3.3 | 2.24 | 1.79 | 40.22 | 9.28
Mandas | 39.3917 | 9.0732 | CA | 39 | 39 | 9 | 7 | 2.2 | 2.97 | 4.14 | 5.11 | 6.13 | 6.71 | 6.67 | 5.84 | 4.58 | 3.38 | 2.32 | 1.85 | 39.65 | 9.12
Mara | 40.25 | 8.38 | SS | 40 | 25 | 8 | 38 | 2.13 | 2.84 | 4.09 | 5.12 | 6.14 | 6.66 | 6.69 | 5.84 | 4.53 | 3.28 | 2.21 | 1.74 | 40.42 | 8.63
Maracalagonis | 39.1714 | 9.1339 | CA | 39 | 17 | 9 | 13 | 2.17 | 2.97 | 4.25 | 5.19 | 6.19 | 6.69 | 6.72 | 5.92 | 4.64 | 3.44 | 2.36 | 1.94 | 39.29 | 9.22
Marrubiu | 39.4502 | 8.3815 | OR | 39 | 45 | 8 | 38 | 2.23 | 2.93 | 4.17 | 5.19 | 6.15 | 6.73 | 6.7 | 5.92 | 4.6 | 3.35 | 2.32 | 1.89 | 39.75 | 8.64
Martis | 40.47 | 8.49 | SS | 40 | 46 | 8 | 49 | 2.13 | 2.83 | 4.1 | 5.11 | 6.16 | 6.68 | 6.7 | 5.83 | 4.47 | 3.25 | 2.15 | 1.72 | 40.78 | 8.82
Masainas | 39.0253 | 8.3746 | CI | 39 | 2 | 8 | 37 | 2.3 | 2.99 | 4.21 | 5.16 | 6.09 | 6.71 | 6.71 | 5.85 | 4.64 | 3.46 | 2.36 | 1.9 | 39.04 | 8.62
Masullas | 39.4207 | 8.4706 | OR | 39 | 42 | 8 | 47 | 2.22 | 2.96 | 4.16 | 5.17 | 6.15 | 6.73 | 6.7 | 5.91 | 4.59 | 3.36 | 2.34 | 1.87 | 39.7 | 8.78
Meana Sardo | 39.5645 | 9.042 | NU | 39 | 56 | 9 | 4 | 2.1 | 2.85 | 4.03 | 4.98 | 6.01 | 6.61 | 6.66 | 5.78 | 4.5 | 3.31 | 2.26 | 1.75 | 39.94 | 9.07
Milis | 40.03 | 8.38 | OR | 40 | 3 | 8 | 38 | 2.16 | 2.9 | 4.13 | 5.16 | 6.14 | 6.68 | 6.71 | 5.89 | 4.6 | 3.33 | 2.29 | 1.83 | 40.05 | 8.63
Modolo | 40.16 | 8.31 | OR | 40 | 15 | 8 | 31 | 2.13 | 2.82 | 4.1 | 5.14 | 6.15 | 6.67 | 6.7 | 5.84 | 4.56 | 3.3 | 2.22 | 1.72 | 40.27 | 8.52
Mogorella | 39.5157 | 8.5126 | OR | 39 | 51 | 8 | 51 | 2.17 | 2.91 | 4.11 | 5.1 | 6.11 | 6.69 | 6.69 | 5.88 | 4.58 | 3.34 | 2.3 | 1.84 | 39.86 | 8.85
Mogoro | 39.49 | 8.34 | OR | 39 | 49 | 8 | 34 | 2.08 | 2.86 | 4.22 | 5.17 | 6.17 | 6.69 | 6.69 | 5.92 | 4.58 | 3.39 | 2.31 | 1.86 | 39.82 | 8.57
Monastir | 39.231 | 9.0238 | CA | 39 | 23 | 9 | 2 | 2.29 | 3.04 | 4.2 | 5.18 | 6.19 | 6.72 | 6.7 | 5.86 | 4.62 | 3.42 | 2.36 | 1.92 | 39.39 | 9.04
Monserrato | 39.1522 | 9.0823 | CA | 39 | 15 | 9 | 8 | 2.17 | 2.97 | 4.28 | 5.19 | 6.19 | 6.69 | 6.72 | 5.92 | 4.64 | 3.44 | 2.36 | 1.94 | 39.25 | 9.14
Monteleone Rocca Doria | 40.2817 | 8.3336 | SS | 40 | 28 | 8 | 33 | 2.13 | 2.84 | 4.1 | 5.14 | 6.15 | 6.67 | 6.7 | 5.84 | 4.51 | 3.29 | 2.19 | 1.73 | 40.47 | 8.56
Monti | 40.49 | 9.19 | OT | 40 | 49 | 9 | 19 | 2.07 | 2.9 | 4.06 | 5.07 | 6.12 | 6.65 | 6.7 | 5.77 | 4.5 | 3.25 | 2.16 | 1.72 | 40.82 | 9.32
Montresta | 40.22 | 8.3 | OR | 40 | 21 | 8 | 30 | 2.13 | 2.8 | 4.09 | 5.14 | 6.15 | 6.67 | 6.7 | 5.84 | 4.54 | 3.3 | 2.2 | 1.7 | 40.37 | 8.5
Mores | 40.33 | 8.5 | SS | 40 | 32 | 8 | 50 | 2.12 | 2.82 | 4.1 | 5.1 | 6.13 | 6.63 | 6.69 | 5.81 | 4.52 | 3.28 | 2.2 | 1.76 | 40.55 | 8.83
Morgongiori | 39.4444 | 8.4619 | OR | 39 | 44 | 8 | 46 | 2.21 | 2.95 | 4.15 | 5.15 | 6.15 | 6.72 | 6.7 | 5.91 | 4.59 | 3.35 | 2.33 | 1.86 | 39.74 | 8.77
Muravera | 39.2509 | 9.3417 | CA | 39 | 25 | 9 | 34 | 2.11 | 3.01 | 4.01 | 5 | 5.94 | 6.52 | 6.52 | 5.67 | 4.46 | 3.28 | 2.18 | 1.7 | 39.42 | 9.57
Muros | 40.4051 | 8.3657 | SS | 40 | 40 | 8 | 36 | 2.13 | 2.83 | 4.09 | 5.13 | 6.16 | 6.68 | 6.7 | 5.83 | 4.49 | 3.27 | 2.16 | 1.72 | 40.68 | 8.61
Musei | 39.1806 | 8.4 | CI | 39 | 18 | 8 | 40 | 2.25 | 3.01 | 4.19 | 5.15 | 6.17 | 6.78 | 6.69 | 5.85 | 4.6 | 3.38 | 2.34 | 1.89 | 39.3 | 8.67
Narbolia | 40.03 | 8.34 | OR | 40 | 3 | 8 | 34 | 2.15 | 2.89 | 4.13 | 5.16 | 6.14 | 6.68 | 6.71 | 5.88 | 4.59 | 3.33 | 2.28 | 1.82 | 40.05 | 8.57
Narcao | 39.1003 | 8.403 | CI | 39 | 10 | 8 | 40 | 2.22 | 3.01 | 4.2 | 5.17 | 6.15 | 6.76 | 6.69 | 5.83 | 4.59 | 3.41 | 2.33 | 1.85 | 39.17 | 8.67
Neoneli | 40.04 | 8.57 | OR | 40 | 3 | 8 | 57 | 2.12 | 2.87 | 4.07 | 5.08 | 6.09 | 6.63 | 6.68 | 5.82 | 4.54 | 3.32 | 2.26 | 1.79 | 40.07 | 8.95
Noragugume | 40.13 | 8.55 | NU | 40 | 13 | 8 | 55 | 2.15 | 2.88 | 4.08 | 5.1 | 6.14 | 6.62 | 6.68 | 5.83 | 4.57 | 3.32 | 2.26 | 1.82 | 40.22 | 8.92
Norbello | 40.08 | 8.5 | OR | 40 | 7 | 8 | 50 | 2.15 | 2.89 | 4.11 | 5.14 | 6.14 | 6.64 | 6.69 | 5.85 | 4.58 | 3.33 | 2.26 | 1.82 | 40.13 | 8.83
Nughedu di San Nicolò | 40.33 | 9.01 | SS | 40 | 32 | 9 | 0 | 2.09 | 2.82 | 4.05 | 5.03 | 6.07 | 6.58 | 6.68 | 5.77 | 4.48 | 3.27 | 2.19 | 1.75 | 40.55 | 9.02
Nughedu Santa Vittoria | 40.06 | 8.57 | OR | 40 | 6 | 8 | 57 | 2.12 | 2.87 | 4.08 | 5.1 | 6.11 | 6.63 | 6.68 | 5.82 | 4.54 | 3.32 | 2.26 | 1.8 | 40.1 | 8.95
Nule | 40.28 | 9.11 | SS | 40 | 28 | 9 | 10 | 2.09 | 2.86 | 4.02 | 5.02 | 6.09 | 6.58 | 6.66 | 5.75 | 4.48 | 3.29 | 2.2 | 1.78 | 40.47 | 9.18
Nulvi | 40.4706 | 8.4431 | SS | 40 | 47 | 8 | 44 | 2.13 | 2.83 | 4.1 | 5.12 | 6.17 | 6.69 | 6.7 | 5.84 | 4.48 | 3.26 | 2.15 | 1.71 | 40.78 | 8.74
Nuoro | 40.1 | 9.2 | NU | 40 | 10 | 9 | 19 | 2 | 2.78 | 4.14 | 5.08 | 6.11 | 6.64 | 6.67 | 5.83 | 4.5 | 3.33 | 2.22 | 1.78 | 40.17 | 9.33
Nurachi | 39.5826 | 8.322 | OR | 39 | 58 | 8 | 32 | 2.18 | 2.93 | 4.17 | 5.19 | 6.15 | 6.69 | 6.71 | 5.91 | 4.62 | 3.34 | 2.29 | 1.86 | 39.97 | 8.54
Nuragus | 39.4633 | 9.0211 | CA | 39 | 46 | 9 | 2 | 2.17 | 2.93 | 4.09 | 5.07 | 6.08 | 6.69 | 6.67 | 5.85 | 4.55 | 3.35 | 2.3 | 1.83 | 39.77 | 9.04
Nurallao | 39.4726 | 9.0449 | CA | 39 | 47 | 9 | 4 | 2.16 | 2.91 | 4.07 | 5.04 | 6.06 | 6.68 | 6.67 | 5.83 | 4.54 | 3.35 | 2.29 | 1.82 | 39.79 | 9.07
Nuraminis | 39.2641 | 9.0049 | CA | 39 | 26 | 9 | 0 | 2.29 | 3.04 | 4.21 | 5.2 | 6.19 | 6.75 | 6.7 | 5.86 | 4.62 | 3.42 | 2.35 | 1.92 | 39.44 | 9.01
Nureci | 39.4921 | 8.5831 | OR | 39 | 49 | 8 | 58 | 2.16 | 2.91 | 4.09 | 5.08 | 6.09 | 6.68 | 6.68 | 5.86 | 4.56 | 3.35 | 2.3 | 1.83 | 39.82 | 8.97
Nurri | 39.4236 | 9.1348 | CA | 39 | 42 | 9 | 13 | 2.16 | 2.98 | 4.1 | 5.06 | 6.08 | 6.68 | 6.66 | 5.79 | 4.57 | 3.35 | 2.3 | 1.8 | 39.71 | 9.22
Nuxis | 39.0911 | 8.4426 | CI | 39 | 9 | 8 | 44 | 2.18 | 2.99 | 4.19 | 5.14 | 6.11 | 6.7 | 6.69 | 5.82 | 4.57 | 3.4 | 2.29 | 1.8 | 39.15 | 8.74
Olbia | 40.55 | 9.31 | OT | 40 | 54 | 9 | 31 | 1.97 | 2.78 | 4.11 | 5.06 | 6.11 | 6.67 | 6.67 | 5.83 | 4.5 | 3.31 | 2.19 | 1.75 | 40.92 | 9.52
Oliena | 40.16 | 9.24 | NU | 40 | 15 | 9 | 24 | 2.09 | 2.95 | 4.07 | 5.08 | 6.1 | 6.59 | 6.68 | 5.77 | 4.52 | 3.3 | 2.24 | 1.78 | 40.27 | 9.4
Ollastra Simaxis | 39.5708 | 8.4403 | OR | 39 | 57 | 8 | 44 | 2.18 | 2.92 | 4.14 | 5.16 | 6.14 | 6.68 | 6.7 | 5.9 | 4.6 | 3.34 | 2.3 | 1.85 | 39.95 | 8.73
Ollolai | 40.11 | 9.11 | NU | 40 | 10 | 9 | 10 | 2.08 | 2.88 | 4.05 | 5.04 | 6.09 | 6.6 | 6.66 | 5.75 | 4.5 | 3.3 | 2.24 | 1.79 | 40.18 | 9.18
Olmedo | 40.39 | 8.23 | SS | 40 | 39 | 8 | 23 | 2.14 | 2.86 | 4.11 | 5.18 | 6.18 | 6.69 | 6.71 | 5.84 | 4.53 | 3.3 | 2.17 | 1.76 | 40.65 | 8.38
Olzai | 40.11 | 9.09 | NU | 40 | 10 | 9 | 8 | 2.09 | 2.88 | 4.05 | 5.04 | 6.09 | 6.6 | 6.66 | 5.76 | 4.5 | 3.3 | 2.24 | 1.79 | 40.18 | 9.15
Onanì | 40.29 | 9.26 | NU | 40 | 28 | 9 | 26 | 2.09 | 2.93 | 4.07 | 5.07 | 6.11 | 6.61 | 6.68 | 5.76 | 4.52 | 3.3 | 2.22 | 1.78 | 40.48 | 9.43
Onifai | 40.24 | 9.39 | NU | 40 | 24 | 9 | 39 | 2.09 | 2.95 | 4.1 | 5.11 | 6.13 | 6.63 | 6.7 | 5.75 | 4.54 | 3.32 | 2.17 | 1.75 | 40.4 | 9.65
Oniferi | 40.16 | 9.1 | NU | 40 | 15 | 9 | 9 | 2.1 | 2.9 | 4.06 | 5.06 | 6.11 | 6.6 | 6.66 | 5.77 | 4.53 | 3.31 | 2.24 | 1.82 | 40.27 | 9.17
Orani | 40.15 | 9.11 | NU | 40 | 14 | 9 | 10 | 2.09 | 2.9 | 4.06 | 5.06 | 6.11 | 6.6 | 6.66 | 5.76 | 4.52 | 3.31 | 2.24 | 1.82 | 40.25 | 9.18
Orgosolo | 40.12 | 9.21 | NU | 40 | 11 | 9 | 21 | 2.07 | 2.92 | 4.05 | 5.06 | 6.09 | 6.58 | 6.66 | 5.74 | 4.49 | 3.28 | 2.23 | 1.77 | 40.2 | 9.35
Oristano | 39.5411 | 8.3531 | OR | 39 | 54 | 8 | 35 | 2.08 | 2.81 | 4.19 | 5.17 | 6.17 | 6.69 | 6.69 | 5.92 | 4.58 | 3.39 | 2.28 | 1.86 | 39.9 | 8.59
Orosei | 40.23 | 9.42 | NU | 40 | 22 | 9 | 42 | 2.03 | 2.83 | 4.17 | 5.11 | 6.14 | 6.64 | 6.69 | 5.83 | 4.53 | 3.36 | 2.22 | 1.78 | 40.38 | 9.7
Orotelli | 40.18 | 9.07 | NU | 40 | 18 | 9 | 7 | 2.11 | 2.89 | 4.06 | 5.06 | 6.11 | 6.59 | 6.66 | 5.78 | 4.54 | 3.32 | 2.25 | 1.82 | 40.3 | 9.12
Orroli | 39.4135 | 9.1505 | CA | 39 | 41 | 9 | 15 | 2.15 | 2.99 | 4.11 | 5.07 | 6.09 | 6.69 | 6.66 | 5.79 | 4.57 | 3.35 | 2.3 | 1.8 | 39.69 | 9.25
Ortacesus | 39.3221 | 9.05 | CA | 39 | 32 | 9 | 5 | 2.25 | 3.01 | 4.18 | 5.17 | 6.17 | 6.74 | 6.68 | 5.85 | 4.6 | 3.41 | 2.34 | 1.88 | 39.54 | 9.08
Ortueri | 40.02 | 8.59 | NU | 40 | 2 | 8 | 59 | 2.11 | 2.87 | 4.06 | 5.05 | 6.05 | 6.63 | 6.67 | 5.82 | 4.52 | 3.32 | 2.26 | 1.78 | 40.03 | 8.98
Orune | 40.24 | 9.22 | NU | 40 | 24 | 9 | 22 | 2.09 | 2.94 | 4.07 | 5.06 | 6.11 | 6.6 | 6.68 | 5.77 | 4.52 | 3.3 | 2.24 | 1.79 | 40.4 | 9.37
Oschiri | 40.43 | 9.06 | OT | 40 | 43 | 9 | 6 | 2.1 | 2.81 | 4.07 | 5.05 | 6.09 | 6.61 | 6.69 | 5.77 | 4.47 | 3.25 | 2.15 | 1.73 | 40.72 | 9.1
Osidda | 40.31 | 9.13 | NU | 40 | 31 | 9 | 13 | 2.08 | 2.86 | 4.02 | 5.01 | 6.09 | 6.58 | 6.67 | 5.74 | 4.47 | 3.28 | 2.19 | 1.77 | 40.52 | 9.22
Osilo | 40.4444 | 8.3958 | SS | 40 | 44 | 8 | 39 | 2.12 | 2.82 | 4.1 | 5.13 | 6.17 | 6.69 | 6.7 | 5.83 | 4.49 | 3.26 | 2.15 | 1.72 | 40.74 | 8.66
Osini | 39.4942 | 9.2932 | OG | 39 | 49 | 9 | 29 | 2.11 | 3.04 | 4.09 | 5.15 | 6.12 | 6.62 | 6.67 | 5.74 | 4.55 | 3.33 | 2.27 | 1.79 | 39.82 | 9.49
Ossi | 40.4038 | 8.3534 | SS | 40 | 40 | 8 | 35 | 2.13 | 2.84 | 4.1 | 5.14 | 6.16 | 6.69 | 6.7 | 5.83 | 4.49 | 3.27 | 2.16 | 1.72 | 40.67 | 8.59
Ottana | 40.14 | 9.02 | NU | 40 | 14 | 9 | 1 | 2.13 | 2.89 | 4.07 | 5.09 | 6.13 | 6.6 | 6.67 | 5.8 | 4.57 | 3.32 | 2.26 | 1.82 | 40.23 | 9.03
Ovodda | 40.06 | 9.09 | NU | 40 | 6 | 9 | 8 | 2.07 | 2.85 | 4.03 | 5 | 6.05 | 6.58 | 6.66 | 5.75 | 4.47 | 3.29 | 2.23 | 1.76 | 40.1 | 9.15
Ozieri | 40.35 | 9 | SS | 40 | 35 | 9 | 0 | 1.97 | 2.72 | 4.14 | 5.08 | 6.14 | 6.67 | 6.67 | 5.86 | 4.5 | 3.31 | 2.22 | 1.75 | 40.58 | 9
Pabillonis | 39.354 | 8.4312 | VS | 39 | 35 | 8 | 43 | 2.23 | 2.98 | 4.19 | 5.27 | 6.17 | 6.76 | 6.7 | 5.89 | 4.62 | 3.39 | 2.34 | 1.89 | 39.59 | 8.72
Padria | 40.24 | 8.38 | SS | 40 | 24 | 8 | 38 | 2.13 | 2.84 | 4.1 | 5.12 | 6.14 | 6.66 | 6.69 | 5.84 | 4.53 | 3.29 | 2.21 | 1.74 | 40.4 | 8.63
Padru | 40.46 | 9.31 | OT | 40 | 46 | 9 | 31 | 2.08 | 2.94 | 4.07 | 5.08 | 6.14 | 6.63 | 6.7 | 5.76 | 4.53 | 3.28 | 2.12 | 1.71 | 40.77 | 9.52
Palau | 41.11 | 9.23 | OT | 41 | 10 | 9 | 23 | 2.05 | 2.84 | 4.08 | 5.07 | 6.11 | 6.68 | 6.66 | 5.82 | 4.51 | 3.23 | 2.12 | 1.73 | 41.18 | 9.38
Palmas Arborea | 39.5235 | 8.3845 | OR | 39 | 52 | 8 | 38 | 2.21 | 2.92 | 4.16 | 5.19 | 6.15 | 6.71 | 6.71 | 5.92 | 4.61 | 3.34 | 2.31 | 1.88 | 39.87 | 8.64
Pattada | 40.35 | 9.06 | SS | 40 | 35 | 9 | 6 | 2.08 | 2.83 | 4.04 | 5.02 | 6.05 | 6.57 | 6.68 | 5.75 | 4.46 | 3.27 | 2.18 | 1.75 | 40.58 | 9.1
Pau | 39.473 | 8.4808 | OR | 39 | 47 | 8 | 48 | 2.19 | 2.93 | 4.14 | 5.14 | 6.14 | 6.71 | 6.69 | 5.9 | 4.59 | 3.35 | 2.32 | 1.86 | 39.79 | 8.8
Pauli Arbarei | 39.3946 | 8.5523 | VS | 39 | 39 | 8 | 55 | 2.23 | 2.98 | 4.16 | 5.16 | 6.15 | 6.74 | 6.69 | 5.9 | 4.59 | 3.39 | 2.33 | 1.9 | 39.66 | 8.92
Paulilatino | 40.05 | 8.46 | OR | 40 | 4 | 8 | 46 | 2.16 | 2.9 | 4.12 | 5.15 | 6.14 | 6.66 | 6.7 | 5.88 | 4.59 | 3.33 | 2.28 | 1.83 | 40.08 | 8.77
Perdasdefogu | 39.4054 | 9.2621 | OG | 39 | 40 | 9 | 26 | 2.12 | 3.04 | 4.12 | 5.14 | 6.13 | 6.65 | 6.66 | 5.77 | 4.57 | 3.35 | 2.27 | 1.8 | 39.68 | 9.44
Perdaxius | 39.0937 | 8.3639 | CI | 39 | 9 | 8 | 36 | 2.26 | 3.01 | 4.2 | 5.18 | 6.16 | 6.77 | 6.7 | 5.85 | 4.63 | 3.41 | 2.34 | 1.88 | 39.16 | 8.61
Perfugas | 40.5 | 8.53 | SS | 40 | 50 | 8 | 52 | 2.12 | 2.81 | 4.08 | 5.09 | 6.13 | 6.67 | 6.69 | 5.82 | 4.46 | 3.23 | 2.14 | 1.71 | 40.83 | 8.88
Pimentel | 39.2921 | 9.0355 | CA | 39 | 29 | 9 | 3 | 2.26 | 3.03 | 4.19 | 5.18 | 6.18 | 6.74 | 6.69 | 5.86 | 4.61 | 3.41 | 2.35 | 1.9 | 39.49 | 9.06
Piscinas | 39.043 | 8.3954 | CI | 39 | 4 | 8 | 39 | 2.27 | 3 | 4.19 | 5.14 | 6.09 | 6.73 | 6.71 | 5.85 | 4.61 | 3.44 | 2.34 | 1.88 | 39.07 | 8.66
Ploaghe | 40.4 | 8.45 | SS | 40 | 39 | 8 | 44 | 2.13 | 2.83 | 4.1 | 5.11 | 6.16 | 6.67 | 6.7 | 5.84 | 4.5 | 3.26 | 2.17 | 1.75 | 40.67 | 8.75
Pompu | 39.4332 | 8.475 | OR | 39 | 43 | 8 | 47 | 2.21 | 2.96 | 4.16 | 5.16 | 6.15 | 6.73 | 6.7 | 5.91 | 4.59 | 3.36 | 2.33 | 1.87 | 39.72 | 8.79
Porto Torres | 40.5006 | 8.235 | SS | 40 | 50 | 8 | 23 | 2.06 | 2.78 | 4.17 | 5.14 | 6.14 | 6.72 | 6.69 | 5.89 | 4.56 | 3.33 | 2.22 | 1.75 | 40.83 | 8.39
Portoscuso | 39.1217 | 8.2244 | CI | 39 | 12 | 8 | 22 | 2.19 | 2.97 | 4.31 | 5.28 | 6.19 | 6.72 | 6.75 | 5.94 | 4.67 | 3.47 | 2.39 | 1.97 | 39.2 | 8.37
Posada | 40.38 | 9.43 | NU | 40 | 38 | 9 | 43 | 2.1 | 2.94 | 4.09 | 5.09 | 6.14 | 6.63 | 6.71 | 5.76 | 4.54 | 3.31 | 2.14 | 1.74 | 40.63 | 9.72
Pozzomaggiore | 40.24 | 8.39 | SS | 40 | 24 | 8 | 39 | 2.12 | 2.84 | 4.1 | 5.12 | 6.14 | 6.65 | 6.69 | 5.84 | 4.53 | 3.29 | 2.21 | 1.75 | 40.4 | 8.65
Pula | 39.0036 | 9.0006 | CA | 39 | 0 | 9 | 0 | 2.22 | 3 | 4.31 | 5.25 | 6.22 | 6.72 | 6.75 | 5.94 | 4.67 | 3.47 | 2.42 | 2 | 39.01 | 9
Putifigari | 40.3339 | 8.2733 | SS | 40 | 33 | 8 | 27 | 2.13 | 2.81 | 4.1 | 5.16 | 6.17 | 6.68 | 6.7 | 5.84 | 4.51 | 3.29 | 2.17 | 1.75 | 40.56 | 8.46
Quartu Sant'Elena | 39.1431 | 9.1102 | CA | 39 | 14 | 9 | 11 | 2.17 | 2.97 | 4.28 | 5.19 | 6.19 | 6.69 | 6.72 | 5.92 | 4.64 | 3.44 | 2.39 | 1.94 | 39.24 | 9.18
Quartucciu | 39.1507 | 9.1046 | CA | 39 | 15 | 9 | 10 | 2.31 | 3.04 | 4.2 | 5.14 | 6.13 | 6.72 | 6.69 | 5.85 | 4.62 | 3.44 | 2.37 | 1.92 | 39.25 | 9.17
Riola Sardo | 39.5945 | 8.3224 | OR | 39 | 59 | 8 | 32 | 2.17 | 2.92 | 4.17 | 5.18 | 6.14 | 6.69 | 6.71 | 5.91 | 4.61 | 3.34 | 2.29 | 1.85 | 39.99 | 8.54
Romana | 40.29 | 8.35 | SS | 40 | 28 | 8 | 35 | 2.13 | 2.84 | 4.1 | 5.14 | 6.15 | 6.67 | 6.7 | 5.84 | 4.51 | 3.28 | 2.2 | 1.73 | 40.48 | 8.58
Ruinas | 39.5433 | 8.5345 | OR | 39 | 54 | 8 | 53 | 2.15 | 2.9 | 4.09 | 5.07 | 6.09 | 6.67 | 6.69 | 5.86 | 4.56 | 3.33 | 2.29 | 1.82 | 39.91 | 8.89
Sadali | 39.49 | 9.16 | CA | 39 | 49 | 9 | 16 | 2.11 | 2.94 | 4.06 | 5.01 | 6.02 | 6.64 | 6.65 | 5.75 | 4.52 | 3.32 | 2.26 | 1.79 | 39.82 | 9.27
Sagama | 40.16 | 8.34 | OR | 40 | 15 | 8 | 34 | 2.13 | 2.84 | 4.1 | 5.13 | 6.15 | 6.67 | 6.7 | 5.84 | 4.56 | 3.3 | 2.22 | 1.74 | 40.27 | 8.57
Samassi | 39.2854 | 8.5433 | VS | 39 | 28 | 8 | 54 | 2.11 | 2.89 | 4.22 | 5.17 | 6.17 | 6.69 | 6.72 | 5.92 | 4.61 | 3.42 | 2.33 | 1.89 | 39.48 | 8.91
Samatzai | 39.2904 | 9.0201 | CA | 39 | 29 | 9 | 2 | 2.28 | 3.03 | 4.2 | 5.19 | 6.18 | 6.75 | 6.69 | 5.86 | 4.62 | 3.42 | 2.35 | 1.91 | 39.48 | 9.03
Samugheo | 39.5656 | 8.5628 | OR | 39 | 56 | 8 | 56 | 2.13 | 2.89 | 4.07 | 5.05 | 6.06 | 6.65 | 6.68 | 5.84 | 4.54 | 3.32 | 2.28 | 1.8 | 39.94 | 8.94
San Basilio | 39.3215 | 9.1147 | CA | 39 | 32 | 9 | 11 | 2.21 | 3 | 4.15 | 5.1 | 6.14 | 6.72 | 6.67 | 5.82 | 4.6 | 3.39 | 2.34 | 1.83 | 39.54 | 9.19
San Gavino Monreale | 39.3305 | 8.473 | VS | 39 | 33 | 8 | 47 | 2.25 | 3 | 4.2 | 5.24 | 6.18 | 6.76 | 6.7 | 5.88 | 4.61 | 3.4 | 2.35 | 1.91 | 39.55 | 8.79
San Giovanni Suergiu | 39.06 | 8.32 | CI | 39 | 6 | 8 | 32 | 2.3 | 2.99 | 4.22 | 5.2 | 6.17 | 6.74 | 6.71 | 5.87 | 4.68 | 3.44 | 2.36 | 1.9 | 39.1 | 8.53
San Nicolò d'Arcidano | 39.4103 | 8.3837 | OR | 39 | 41 | 8 | 38 | 2.23 | 2.94 | 4.18 | 5.21 | 6.16 | 6.74 | 6.71 | 5.9 | 4.6 | 3.36 | 2.33 | 1.89 | 39.68 | 8.64
San Nicolò Gerrei | 39.2954 | 9.1822 | CA | 39 | 29 | 9 | 18 | 2.17 | 3.02 | 4.12 | 5.07 | 6.1 | 6.66 | 6.67 | 5.79 | 4.58 | 3.36 | 2.34 | 1.82 | 39.49 | 9.3
San Sperate | 39.213 | 9.0008 | CA | 39 | 21 | 9 | 0 | 2.14 | 2.92 | 4.25 | 5.19 | 6.19 | 6.69 | 6.72 | 5.92 | 4.61 | 3.42 | 2.33 | 1.92 | 39.36 | 9
San Teodoro | 40.46 | 9.39 | OT | 40 | 46 | 9 | 39 | 2.09 | 2.92 | 4.08 | 5.08 | 6.15 | 6.63 | 6.71 | 5.76 | 4.53 | 3.28 | 2.12 | 1.73 | 40.77 | 9.65
San Vero Milis | 40.01 | 8.36 | OR | 40 | 0 | 8 | 35 | 2.17 | 2.91 | 4.14 | 5.17 | 6.14 | 6.68 | 6.71 | 5.9 | 4.6 | 3.33 | 2.29 | 1.84 | 40.02 | 8.6
San Vito | 39.2641 | 9.3212 | CA | 39 | 26 | 9 | 32 | 2.12 | 3.02 | 4.04 | 5.01 | 5.96 | 6.52 | 6.52 | 5.64 | 4.44 | 3.26 | 2.18 | 1.72 | 39.44 | 9.54
Sanluri | 39.334 | 8.5358 | VS | 39 | 33 | 8 | 53 | 2.08 | 2.86 | 4.22 | 5.17 | 6.17 | 6.69 | 6.72 | 5.92 | 4.61 | 3.39 | 2.31 | 1.89 | 39.56 | 8.89
Santa Giusta | 39.5248 | 8.3625 | OR | 39 | 52 | 8 | 36 | 2.21 | 2.93 | 4.17 | 5.19 | 6.15 | 6.71 | 6.71 | 5.92 | 4.62 | 3.34 | 2.3 | 1.88 | 39.87 | 8.6
Santa Maria Coghinas | 40.55 | 8.52 | SS | 40 | 54 | 8 | 52 | 2.11 | 2.76 | 4.08 | 5.09 | 6.13 | 6.67 | 6.69 | 5.83 | 4.45 | 3.23 | 2.13 | 1.68 | 40.92 | 8.87
Santa Teresa di Gallura | 41.14 | 9.11 | OT | 41 | 14 | 9 | 10 | 2.07 | 2.84 | 4.07 | 5.08 | 6.1 | 6.69 | 6.65 | 5.83 | 4.52 | 3.22 | 2.13 | 1.71 | 41.23 | 9.18
Santadi | 39.0534 | 8.4257 | CI | 39 | 5 | 8 | 42 | 2.22 | 3 | 4.19 | 5.1 | 6.08 | 6.71 | 6.7 | 5.84 | 4.6 | 3.43 | 2.32 | 1.84 | 39.09 | 8.71
Sant'Andrea Frius | 39.2845 | 9.1012 | CA | 39 | 28 | 9 | 10 | 2.23 | 3.01 | 4.16 | 5.1 | 6.15 | 6.71 | 6.68 | 5.83 | 4.59 | 3.39 | 2.35 | 1.86 | 39.47 | 9.17
Sant'Anna Arresi | 39.0007 | 8.3829 | CI | 39 | 0 | 8 | 38 | 2.3 | 2.99 | 4.22 | 5.15 | 6.11 | 6.69 | 6.71 | 5.86 | 4.65 | 3.48 | 2.38 | 1.92 | 39 | 8.64
Sant'Antioco | 39.0359 | 8.2708 | CI | 39 | 3 | 8 | 27 | 2.22 | 2.97 | 4.33 | 5.28 | 6.19 | 6.72 | 6.75 | 5.97 | 4.69 | 3.47 | 2.39 | 2 | 39.06 | 8.45
Sant'Antonio di Gallura | 41 | 9.17 | OT | 41 | 0 | 9 | 17 | 2.07 | 2.87 | 4.07 | 5.09 | 6.12 | 6.68 | 6.69 | 5.8 | 4.49 | 3.22 | 2.13 | 1.69 | 41 | 9.28
Santu Lussurgiu | 40.08 | 8.39 | OR | 40 | 7 | 8 | 39 | 2.14 | 2.87 | 4.11 | 5.14 | 6.14 | 6.67 | 6.71 | 5.86 | 4.57 | 3.31 | 2.26 | 1.8 | 40.13 | 8.65
Sardara | 39.23 | 9.21 | VS | 39 | 22 | 9 | 21 | 2.16 | 3.01 | 4.12 | 5.07 | 6.09 | 6.67 | 6.68 | 5.77 | 4.59 | 3.38 | 2.33 | 1.82 | 39.38 | 9.35
Sarroch | 39.0352 | 9.0035 | CA | 39 | 3 | 9 | 0 | 2.2 | 3 | 4.17 | 5.07 | 6.07 | 6.61 | 6.58 | 5.73 | 4.45 | 3.35 | 2.27 | 1.83 | 39.06 | 9.01
Sarule | 40.14 | 9.09 | NU | 40 | 14 | 9 | 8 | 2.1 | 2.89 | 4.06 | 5.06 | 6.11 | 6.6 | 6.66 | 5.76 | 4.52 | 3.31 | 2.25 | 1.82 | 40.23 | 9.15
Sassari | 40.44 | 8.33 | SS | 40 | 43 | 8 | 33 | 2.12 | 2.83 | 4.09 | 5.14 | 6.17 | 6.69 | 6.7 | 5.83 | 4.5 | 3.27 | 2.15 | 1.7 | 40.73 | 8.55
Scano di Montiferro | 40.13 | 8.35 | OR | 40 | 13 | 8 | 35 | 2.12 | 2.84 | 4.09 | 5.13 | 6.14 | 6.68 | 6.7 | 5.85 | 4.56 | 3.3 | 2.23 | 1.75 | 40.22 | 8.58
Sedilo | 40.1 | 8.55 | OR | 40 | 10 | 8 | 55 | 2.14 | 2.89 | 4.09 | 5.12 | 6.14 | 6.63 | 6.68 | 5.83 | 4.57 | 3.32 | 2.27 | 1.82 | 40.17 | 8.92
Sedini | 40.51 | 8.49 | SS | 40 | 50 | 8 | 49 | 2.12 | 2.82 | 4.09 | 5.11 | 6.15 | 6.68 | 6.69 | 5.83 | 4.47 | 3.25 | 2.14 | 1.69 | 40.85 | 8.82
Segariu | 39.3349 | 8.5858 | VS | 39 | 33 | 8 | 58 | 2.26 | 3.01 | 4.19 | 5.2 | 6.17 | 6.75 | 6.69 | 5.88 | 4.6 | 3.41 | 2.34 | 1.91 | 39.56 | 8.98
Selargius | 39.1524 | 9.1003 | CA | 39 | 15 | 9 | 10 | 2.17 | 2.94 | 4.28 | 5.19 | 6.19 | 6.69 | 6.72 | 5.92 | 4.64 | 3.44 | 2.36 | 1.94 | 39.25 | 9.17
Selegas | 39.3408 | 9.0611 | CA | 39 | 34 | 9 | 6 | 2.23 | 3 | 4.17 | 5.15 | 6.16 | 6.74 | 6.68 | 5.85 | 4.6 | 3.4 | 2.34 | 1.86 | 39.57 | 9.1
Semestene | 40.24 | 8.43 | SS | 40 | 24 | 8 | 43 | 2.12 | 2.82 | 4.09 | 5.1 | 6.13 | 6.64 | 6.69 | 5.84 | 4.54 | 3.29 | 2.22 | 1.77 | 40.4 | 8.72
Seneghe | 40.05 | 8.36 | OR | 40 | 4 | 8 | 35 | 2.14 | 2.88 | 4.11 | 5.16 | 6.14 | 6.68 | 6.71 | 5.88 | 4.58 | 3.32 | 2.27 | 1.81 | 40.08 | 8.6
Senis | 39.49 | 8.56 | OR | 39 | 49 | 8 | 56 | 2.16 | 2.91 | 4.1 | 5.1 | 6.11 | 6.69 | 6.68 | 5.87 | 4.58 | 3.35 | 2.3 | 1.84 | 39.82 | 8.93
Sennariolo | 40.13 | 8.33 | OR | 40 | 13 | 8 | 33 | 2.12 | 2.83 | 4.09 | 5.13 | 6.15 | 6.68 | 6.7 | 5.85 | 4.56 | 3.31 | 2.23 | 1.74 | 40.22 | 8.55
Sennori | 40.4729 | 8.3542 | SS | 40 | 47 | 8 | 35 | 2.12 | 2.81 | 4.09 | 5.14 | 6.17 | 6.69 | 6.7 | 5.83 | 4.5 | 3.27 | 2.14 | 1.69 | 40.79 | 8.59
Senorbì | 39.3201 | 9.0757 | CA | 39 | 32 | 9 | 7 | 2.23 | 3 | 4.17 | 5.15 | 6.16 | 6.74 | 6.68 | 5.84 | 4.61 | 3.4 | 2.35 | 1.86 | 39.53 | 9.13
Serdiana | 39.2224 | 9.0935 | CA | 39 | 22 | 9 | 9 | 2.25 | 3.03 | 4.17 | 5.08 | 6.11 | 6.69 | 6.69 | 5.85 | 4.6 | 3.4 | 2.35 | 1.86 | 39.37 | 9.16
Serramanna | 39.2528 | 8.5528 | VS | 39 | 25 | 8 | 55 | 2.11 | 2.89 | 4.25 | 5.19 | 6.19 | 6.69 | 6.72 | 5.92 | 4.61 | 3.42 | 2.33 | 1.89 | 39.42 | 8.92
Serrenti | 39.2935 | 8.5844 | VS | 39 | 29 | 8 | 58 | 2.29 | 3.04 | 4.2 | 5.22 | 6.19 | 6.76 | 6.69 | 5.87 | 4.61 | 3.42 | 2.35 | 1.92 | 39.49 | 8.97
Serri | 39.4211 | 9.0842 | CA | 39 | 42 | 9 | 8 | 2.18 | 2.95 | 4.11 | 5.07 | 6.1 | 6.7 | 6.67 | 5.82 | 4.57 | 3.36 | 2.31 | 1.83 | 39.7 | 9.14
Sestu | 39.1802 | 9.0527 | CA | 39 | 18 | 9 | 5 | 2.14 | 2.94 | 4.25 | 5.19 | 6.19 | 6.69 | 6.72 | 5.92 | 4.64 | 3.44 | 2.36 | 1.92 | 39.3 | 9.09
Settimo San Pietro | 39.1723 | 9.1108 | CA | 39 | 17 | 9 | 11 | 2.29 | 3.03 | 4.2 | 5.14 | 6.15 | 6.72 | 6.69 | 5.85 | 4.62 | 3.43 | 2.37 | 1.91 | 39.29 | 9.18
Setzu | 39.4323 | 8.5623 | VS | 39 | 43 | 8 | 56 | 2.21 | 2.96 | 4.13 | 5.13 | 6.13 | 6.72 | 6.69 | 5.89 | 4.59 | 3.37 | 2.32 | 1.87 | 39.72 | 8.94
Seui | 39.5021 | 9.1912 | OG | 39 | 50 | 9 | 19 | 2.09 | 2.96 | 4.06 | 5.02 | 6.04 | 6.63 | 6.64 | 5.73 | 4.52 | 3.31 | 2.26 | 1.78 | 39.84 | 9.32
Seulo | 39.521 | 9.1413 | CA | 39 | 52 | 9 | 14 | 2.09 | 2.9 | 4.03 | 4.98 | 6 | 6.62 | 6.64 | 5.74 | 4.49 | 3.31 | 2.26 | 1.77 | 39.87 | 9.24
Siamaggiore | 39.5701 | 8.3804 | OR | 39 | 57 | 8 | 38 | 2.19 | 2.93 | 4.16 | 5.18 | 6.14 | 6.69 | 6.71 | 5.91 | 4.62 | 3.34 | 2.3 | 1.87 | 39.95 | 8.63
Siamanna | 39.5514 | 8.4552 | OR | 39 | 55 | 8 | 45 | 2.18 | 2.91 | 4.13 | 5.14 | 6.13 | 6.68 | 6.7 | 5.9 | 4.59 | 3.33 | 2.3 | 1.85 | 39.92 | 8.76
Siapiccia | 39.56 | 8.46 | OR | 39 | 56 | 8 | 46 | 2.17 | 2.91 | 4.13 | 5.14 | 6.13 | 6.67 | 6.7 | 5.9 | 4.59 | 3.34 | 2.3 | 1.85 | 39.93 | 8.77
Siddi | 39.4023 | 8.5321 | VS | 39 | 40 | 8 | 53 | 2.23 | 2.98 | 4.16 | 5.17 | 6.15 | 6.74 | 6.69 | 5.9 | 4.6 | 3.38 | 2.33 | 1.89 | 39.67 | 8.89
Silanus | 40.17 | 8.53 | NU | 40 | 17 | 8 | 52 | 2.13 | 2.86 | 4.07 | 5.07 | 6.13 | 6.62 | 6.68 | 5.83 | 4.55 | 3.31 | 2.25 | 1.8 | 40.28 | 8.88
Siligo | 40.34 | 8.43 | SS | 40 | 34 | 8 | 43 | 2.12 | 2.83 | 4.1 | 5.11 | 6.17 | 6.66 | 6.7 | 5.83 | 4.51 | 3.27 | 2.2 | 1.76 | 40.57 | 8.72
Siliqua | 39.1806 | 8.4828 | CA | 39 | 18 | 8 | 48 | 2.27 | 3.06 | 4.2 | 5.19 | 6.18 | 6.78 | 6.68 | 5.84 | 4.6 | 3.39 | 2.35 | 1.89 | 39.3 | 8.8
Silius | 39.3059 | 9.1743 | CA | 39 | 30 | 9 | 17 | 2.17 | 3.02 | 4.12 | 5.07 | 6.11 | 6.68 | 6.67 | 5.79 | 4.58 | 3.36 | 2.34 | 1.82 | 39.51 | 9.29
Simala | 39.4321 | 8.4947 | OR | 39 | 43 | 8 | 49 | 2.21 | 2.96 | 4.15 | 5.17 | 6.15 | 6.73 | 6.69 | 5.91 | 4.59 | 3.37 | 2.33 | 1.87 | 39.72 | 8.82
Simaxis | 39.5553 | 8.4122 | OR | 39 | 55 | 8 | 41 | 2.19 | 2.92 | 4.15 | 5.18 | 6.14 | 6.69 | 6.7 | 5.91 | 4.61 | 3.34 | 2.3 | 1.87 | 39.93 | 8.69
Sindia | 40.18 | 8.39 | NU | 40 | 18 | 8 | 39 | 2.13 | 2.83 | 4.1 | 5.11 | 6.14 | 6.66 | 6.7 | 5.84 | 4.55 | 3.3 | 2.22 | 1.76 | 40.3 | 8.65
Sini | 39.4518 | 8.5425 | OR | 39 | 45 | 8 | 54 | 2.19 | 2.94 | 4.12 | 5.14 | 6.13 | 6.72 | 6.69 | 5.89 | 4.59 | 3.36 | 2.32 | 1.86 | 39.75 | 8.9
Siniscola | 40.34 | 9.41 | NU | 40 | 34 | 9 | 41 | 2.03 | 2.83 | 4.14 | 5.08 | 6.11 | 6.67 | 6.69 | 5.83 | 4.53 | 3.33 | 2.22 | 1.78 | 40.57 | 9.68
Sinnai | 39.1808 | 9.1211 | CA | 39 | 18 | 9 | 12 | 2.28 | 3.03 | 4.19 | 5.12 | 6.18 | 6.73 | 6.69 | 5.85 | 4.61 | 3.42 | 2.37 | 1.9 | 39.3 | 9.2
Siris | 39.43 | 8.46 | OR | 39 | 43 | 8 | 46 | 2.2 | 2.83 | 4.15 | 5.13 | 6.13 | 6.72 | 6.7 | 5.84 | 4.59 | 3.34 | 2.27 | 1.84 | 39.72 | 8.77
Siurgus Donigala | 39.35 | 9.12 | CA | 39 | 35 | 9 | 11 | 2.2 | 3 | 4.14 | 5.08 | 6.13 | 6.73 | 6.67 | 5.82 | 4.6 | 3.38 | 2.34 | 1.81 | 39.58 | 9.2
Soddì | 40.07 | 8.52 | OR | 40 | 7 | 8 | 52 | 2.14 | 2.89 | 4.1 | 5.13 | 6.13 | 6.64 | 6.69 | 5.84 | 4.57 | 3.32 | 2.26 | 1.82 | 40.12 | 8.87
Solarussa | 39.5719 | 8.402 | OR | 39 | 57 | 8 | 40 | 2.19 | 2.93 | 4.15 | 5.18 | 6.14 | 6.69 | 6.71 | 5.91 | 4.61 | 3.34 | 2.3 | 1.86 | 39.95 | 8.67
Soleminis | 39.2049 | 9.1057 | CA | 39 | 20 | 9 | 10 | 2.25 | 3.03 | 4.18 | 5.1 | 6.16 | 6.71 | 6.69 | 5.84 | 4.61 | 3.4 | 2.36 | 1.87 | 39.34 | 9.18
Sorgono | 40.01 | 9.06 | NU | 40 | 0 | 9 | 6 | 2.08 | 2.84 | 4.03 | 4.97 | 6.02 | 6.59 | 6.65 | 5.76 | 4.48 | 3.29 | 2.24 | 1.74 | 40.02 | 9.1
Sorradile | 40.06 | 8.56 | OR | 40 | 6 | 8 | 56 | 2.13 | 2.87 | 4.08 | 5.1 | 6.12 | 6.63 | 6.68 | 5.83 | 4.55 | 3.32 | 2.26 | 1.81 | 40.1 | 8.93
Sorso | 40.48 | 8.3438 | SS | 40 | 47 | 8 | 34 | 2.03 | 2.75 | 4.14 | 5.11 | 6.14 | 6.72 | 6.69 | 5.86 | 4.53 | 3.31 | 2.22 | 1.75 | 40.8 | 8.57
Stintino | 40.5614 | 8.1339 | SS | 40 | 56 | 8 | 13 | 2.14 | 2.86 | 4.13 | 5.17 | 6.17 | 6.72 | 6.71 | 5.85 | 4.58 | 3.31 | 2.16 | 1.72 | 40.94 | 8.22
Suelli | 39.3351 | 9.0752 | CA | 39 | 33 | 9 | 7 | 2.23 | 3 | 4.16 | 5.15 | 6.16 | 6.73 | 6.68 | 5.84 | 4.6 | 3.4 | 2.34 | 1.85 | 39.56 | 9.13
Suni | 40.17 | 8.33 | OR | 40 | 17 | 8 | 33 | 2.13 | 2.83 | 4.1 | 5.14 | 6.15 | 6.67 | 6.7 | 5.84 | 4.56 | 3.3 | 2.22 | 1.73 | 40.28 | 8.55
Tadasuni | 40.06 | 8.53 | OR | 40 | 6 | 8 | 52 | 2.14 | 2.88 | 4.1 | 5.12 | 6.13 | 6.64 | 6.68 | 5.84 | 4.56 | 3.32 | 2.26 | 1.82 | 40.1 | 8.88
Talana | 40.02 | 9.3 | OG | 40 | 2 | 9 | 30 | 2.08 | 2.98 | 4.06 | 5.09 | 6.09 | 6.58 | 6.66 | 5.69 | 4.5 | 3.3 | 2.23 | 1.75 | 40.03 | 9.5
Telti | 40.52 | 9.21 | OT | 40 | 52 | 9 | 21 | 2.07 | 2.9 | 4.07 | 5.08 | 6.13 | 6.66 | 6.7 | 5.78 | 4.51 | 3.24 | 2.14 | 1.71 | 40.87 | 9.35
Tempio Pausania | 40.54 | 9.06 | OT | 40 | 53 | 9 | 6 | 1.97 | 2.72 | 4.11 | 5.06 | 6.11 | 6.67 | 6.67 | 5.83 | 4.5 | 3.28 | 2.19 | 1.72 | 40.9 | 9.1
Tergu | 40.5221 | 8.4312 | SS | 40 | 52 | 8 | 43 | 2.12 | 2.8 | 4.1 | 5.13 | 6.15 | 6.69 | 6.7 | 5.83 | 4.48 | 3.26 | 2.13 | 1.68 | 40.87 | 8.72
Terralba | 39.4309 | 8.3821 | OR | 39 | 43 | 8 | 38 | 2.08 | 2.83 | 4.22 | 5.17 | 6.17 | 6.69 | 6.72 | 5.92 | 4.61 | 3.39 | 2.31 | 1.86 | 39.72 | 8.64
Tertenia | 39.4153 | 9.3422 | OG | 39 | 41 | 9 | 34 | 2.11 | 3.05 | 4.11 | 5.17 | 6.14 | 6.63 | 6.64 | 5.76 | 4.55 | 3.37 | 2.24 | 1.77 | 39.69 | 9.57
Teti | 40.06 | 9.07 | NU | 40 | 6 | 9 | 7 | 2.08 | 2.85 | 4.03 | 5 | 6.06 | 6.59 | 6.66 | 5.76 | 4.48 | 3.29 | 2.24 | 1.76 | 40.1 | 9.12
Teulada | 38.58 | 8.46 | CA | 38 | 57 | 8 | 46 | 2.26 | 3.02 | 4.2 | 5.11 | 6.08 | 6.68 | 6.68 | 5.85 | 4.6 | 3.43 | 2.35 | 1.87 | 38.97 | 8.77
Thiesi | 40.31 | 8.43 | SS | 40 | 31 | 8 | 43 | 2.12 | 2.83 | 4.1 | 5.11 | 6.16 | 6.66 | 6.69 | 5.83 | 4.52 | 3.27 | 2.2 | 1.76 | 40.52 | 8.72
Tiana | 40.04 | 9.08 | NU | 40 | 3 | 9 | 8 | 2.07 | 2.85 | 4.03 | 4.98 | 6.04 | 6.58 | 6.65 | 5.75 | 4.47 | 3.29 | 2.23 | 1.75 | 40.07 | 9.13
Tinnura | 40.16 | 8.33 | OR | 40 | 15 | 8 | 33 | 2.13 | 2.83 | 4.1 | 5.14 | 6.15 | 6.67 | 6.7 | 5.84 | 4.56 | 3.3 | 2.22 | 1.73 | 40.27 | 8.55
Tissi | 40.4043 | 8.3333 | SS | 40 | 40 | 8 | 33 | 2.13 | 2.84 | 4.1 | 5.14 | 6.16 | 6.69 | 6.7 | 5.83 | 4.49 | 3.27 | 2.16 | 1.72 | 40.67 | 8.56
Tonara | 40.02 | 9.1 | NU | 40 | 2 | 9 | 9 | 2.06 | 2.83 | 4.01 | 4.96 | 6.01 | 6.57 | 6.65 | 5.73 | 4.45 | 3.29 | 2.23 | 1.73 | 40.03 | 9.17
Torpè | 40.38 | 9.4 | NU | 40 | 38 | 9 | 40 | 2.1 | 2.95 | 4.09 | 5.1 | 6.14 | 6.63 | 6.71 | 5.74 | 4.53 | 3.3 | 2.13 | 1.72 | 40.63 | 9.67
Torralba | 40.31 | 8.45 | SS | 40 | 31 | 8 | 44 | 2.12 | 2.82 | 4.1 | 5.11 | 6.16 | 6.65 | 6.69 | 5.82 | 4.52 | 3.27 | 2.2 | 1.76 | 40.52 | 8.75
Tortolì | 39.5532 | 9.3926 | OG | 39 | 55 | 9 | 39 | 2.06 | 2.89 | 4.17 | 5.14 | 6.14 | 6.64 | 6.69 | 5.83 | 4.56 | 3.39 | 2.25 | 1.83 | 39.92 | 9.65
Tramatza | 40 | 8.39 | OR | 40 | 0 | 8 | 39 | 2.17 | 2.92 | 4.14 | 5.17 | 6.14 | 6.68 | 6.71 | 5.9 | 4.61 | 3.33 | 2.29 | 1.85 | 40 | 8.65
Tratalias | 39.0553 | 8.3408 | CI | 39 | 5 | 8 | 34 | 2.29 | 3.01 | 4.23 | 5.2 | 6.13 | 6.73 | 6.71 | 5.87 | 4.68 | 3.44 | 2.36 | 1.9 | 39.09 | 8.57
Tresnuraghes | 40.15 | 8.31 | OR | 40 | 14 | 8 | 31 | 2.13 | 2.83 | 4.1 | 5.14 | 6.15 | 6.67 | 6.7 | 5.84 | 4.56 | 3.3 | 2.22 | 1.72 | 40.25 | 8.52
Triei | 40.02 | 9.38 | OG | 40 | 2 | 9 | 38 | 2.09 | 3 | 4.09 | 5.13 | 6.1 | 6.6 | 6.67 | 5.71 | 4.54 | 3.32 | 2.21 | 1.77 | 40.03 | 9.63
Trinità d'Agultu e Vignola | 40.59 | 8.54 | OT | 40 | 59 | 8 | 53 | 2.11 | 2.75 | 4.09 | 5.09 | 6.13 | 6.67 | 6.68 | 5.83 | 4.45 | 3.22 | 2.12 | 1.67 | 40.98 | 8.9
Tuili | 39.4253 | 8.5743 | VS | 39 | 42 | 8 | 57 | 2.21 | 2.96 | 4.13 | 5.12 | 6.13 | 6.72 | 6.68 | 5.88 | 4.58 | 3.37 | 2.32 | 1.87 | 39.71 | 8.96
Tula | 40.44 | 8.59 | SS | 40 | 43 | 8 | 59 | 2.11 | 2.81 | 4.09 | 5.07 | 6.1 | 6.63 | 6.69 | 5.79 | 4.47 | 3.25 | 2.15 | 1.73 | 40.73 | 8.98
Turri | 39.4221 | 8.5504 | VS | 39 | 42 | 8 | 55 | 2.22 | 2.97 | 4.14 | 5.14 | 6.14 | 6.73 | 6.69 | 5.9 | 4.59 | 3.37 | 2.32 | 1.88 | 39.7 | 8.92
Ulà Tirso | 40.03 | 8.54 | OR | 40 | 3 | 8 | 53 | 2.13 | 2.88 | 4.09 | 5.1 | 6.1 | 6.64 | 6.68 | 5.84 | 4.55 | 3.32 | 2.27 | 1.8 | 40.05 | 8.9
Ulassai | 39.4834 | 9.2956 | OG | 39 | 48 | 9 | 29 | 2.11 | 3.04 | 4.1 | 5.15 | 6.12 | 6.62 | 6.67 | 5.74 | 4.55 | 3.33 | 2.27 | 1.79 | 39.81 | 9.49
Uras | 39.42 | 8.421 | OR | 39 | 42 | 8 | 42 | 2.23 | 2.96 | 4.18 | 5.17 | 6.15 | 6.73 | 6.7 | 5.91 | 4.6 | 3.36 | 2.33 | 1.88 | 39.7 | 8.7
Uri | 40.3814 | 8.2918 | SS | 40 | 38 | 8 | 29 | 2.13 | 2.84 | 4.1 | 5.16 | 6.17 | 6.69 | 6.7 | 5.83 | 4.5 | 3.28 | 2.16 | 1.74 | 40.64 | 8.49
Urzulei | 40.06 | 9.3 | OG | 40 | 6 | 9 | 30 | 2.06 | 2.96 | 4.05 | 5.08 | 6.09 | 6.57 | 6.66 | 5.68 | 4.49 | 3.29 | 2.22 | 1.73 | 40.1 | 9.5
Usellus | 39.483 | 8.5106 | OR | 39 | 48 | 8 | 51 | 2.18 | 2.93 | 4.12 | 5.12 | 6.13 | 6.7 | 6.69 | 5.89 | 4.59 | 3.35 | 2.31 | 1.85 | 39.81 | 8.85
Usini | 40.4 | 8.32 | SS | 40 | 39 | 8 | 32 | 2.13 | 2.84 | 4.1 | 5.15 | 6.16 | 6.69 | 6.7 | 5.83 | 4.49 | 3.27 | 2.16 | 1.72 | 40.67 | 8.53
Ussana | 39.2331 | 9.0439 | CA | 39 | 23 | 9 | 4 | 2.28 | 3.03 | 4.19 | 5.15 | 6.18 | 6.7 | 6.69 | 5.86 | 4.62 | 3.41 | 2.36 | 1.91 | 39.39 | 9.07
Ussaramanna | 39.4135 | 8.5433 | VS | 39 | 41 | 8 | 54 | 2.22 | 2.97 | 4.15 | 5.15 | 6.15 | 6.73 | 6.69 | 5.9 | 4.59 | 3.38 | 2.33 | 1.89 | 39.69 | 8.91
Ussassai | 39.4832 | 9.2337 | OG | 39 | 48 | 9 | 23 | 2.1 | 3.01 | 4.08 | 5.06 | 6.08 | 6.63 | 6.65 | 5.73 | 4.54 | 3.32 | 2.27 | 1.79 | 39.81 | 9.39
Uta | 39.1718 | 8.573 | CA | 39 | 17 | 8 | 57 | 2.28 | 3.05 | 4.21 | 5.19 | 6.15 | 6.72 | 6.68 | 5.83 | 4.61 | 3.41 | 2.36 | 1.89 | 39.29 | 8.96
Valledoria | 41.06 | 9.02 | SS | 41 | 6 | 9 | 1 | 2.09 | 2.75 | 4.09 | 5.11 | 6.12 | 6.68 | 6.67 | 5.83 | 4.48 | 3.21 | 2.11 | 1.67 | 41.1 | 9.03
Vallermosa | 39.215 | 8.4744 | CA | 39 | 21 | 8 | 47 | 2.26 | 3.03 | 4.2 | 5.22 | 6.18 | 6.78 | 6.69 | 5.86 | 4.61 | 3.4 | 2.34 | 1.9 | 39.36 | 8.79
Viddalba | 40.33 | 8.24 | SS | 40 | 32 | 8 | 24 | 2.14 | 2.81 | 4.11 | 5.17 | 6.17 | 6.69 | 6.71 | 5.84 | 4.53 | 3.31 | 2.18 | 1.75 | 40.55 | 8.4
Villa San Pietro | 39.0158 | 8.5947 | CA | 39 | 1 | 8 | 59 | 2.19 | 2.99 | 4.15 | 5 | 6.04 | 6.58 | 6.56 | 5.76 | 4.43 | 3.3 | 2.26 | 1.78 | 39.03 | 8.99
Villa Sant'Antonio | 39.52 | 8.54 | OR | 39 | 52 | 8 | 53 | 2.16 | 2.9 | 4.1 | 5.08 | 6.1 | 6.68 | 6.69 | 5.87 | 4.57 | 3.34 | 2.3 | 1.83 | 39.87 | 8.9
Villa Verde | 39.4749 | 8.491 | OR | 39 | 47 | 8 | 49 | 2.19 | 2.93 | 4.13 | 5.14 | 6.14 | 6.71 | 6.69 | 5.9 | 4.59 | 3.35 | 2.32 | 1.86 | 39.79 | 8.82
Villacidro | 39.2728 | 8.4426 | VS | 39 | 27 | 8 | 44 | 2.14 | 2.89 | 4.25 | 5.19 | 6.19 | 6.69 | 6.72 | 5.92 | 4.64 | 3.42 | 2.33 | 1.92 | 39.45 | 8.74
Villagrande Strisaili | 39.5744 | 9.302 | OG | 39 | 57 | 9 | 30 | 2.09 | 3.01 | 4.08 | 5.12 | 6.1 | 6.59 | 6.66 | 5.7 | 4.51 | 3.31 | 2.24 | 1.77 | 39.96 | 9.5
Villamar | 39.371 | 8.5738 | VS | 39 | 37 | 8 | 57 | 2.25 | 2.98 | 4.18 | 5.17 | 6.16 | 6.75 | 6.69 | 5.89 | 4.6 | 3.4 | 2.34 | 1.9 | 39.62 | 8.96
Villamassargia | 39.1634 | 8.3823 | CI | 39 | 16 | 8 | 38 | 2.25 | 3.01 | 4.19 | 5.17 | 6.17 | 6.78 | 6.69 | 5.84 | 4.61 | 3.38 | 2.34 | 1.89 | 39.27 | 8.64
Villanova Monteleone | 40.3009 | 8.2809 | SS | 40 | 30 | 8 | 28 | 2.13 | 2.82 | 4.1 | 5.15 | 6.16 | 6.68 | 6.7 | 5.84 | 4.51 | 3.3 | 2.18 | 1.73 | 40.5 | 8.47
Villanova Truschedu | 39.5922 | 8.4507 | OR | 39 | 59 | 8 | 45 | 2.18 | 2.91 | 4.14 | 5.15 | 6.13 | 6.67 | 6.7 | 5.9 | 4.6 | 3.33 | 2.29 | 1.84 | 39.99 | 8.75
Villanova Tulo | 39.47 | 9.13 | CA | 39 | 46 | 9 | 13 | 2.13 | 2.95 | 4.07 | 5.02 | 6.04 | 6.66 | 6.65 | 5.77 | 4.54 | 3.33 | 2.28 | 1.8 | 39.78 | 9.22
Villanovaforru | 39.3802 | 8.5212 | VS | 39 | 38 | 8 | 52 | 2.25 | 3 | 4.18 | 5.19 | 6.16 | 6.76 | 6.69 | 5.91 | 4.6 | 3.4 | 2.34 | 1.91 | 39.63 | 8.87
Villanovafranca | 39.3844 | 9.0008 | VS | 39 | 38 | 9 | 0 | 2.23 | 2.97 | 4.16 | 5.16 | 6.14 | 6.74 | 6.68 | 5.88 | 4.59 | 3.39 | 2.33 | 1.89 | 39.64 | 9
Villaperuccio | 39.4646 | 9.13 | CI | 39 | 46 | 9 | 13 | 2.14 | 2.95 | 4.07 | 5.03 | 6.04 | 6.66 | 6.65 | 5.78 | 4.55 | 3.33 | 2.29 | 1.8 | 39.77 | 9.22
Villaputzu | 39.2624 | 9.3421 | CA | 39 | 26 | 9 | 34 | 2.14 | 2.97 | 4.25 | 5.19 | 6.19 | 6.67 | 6.72 | 5.89 | 4.61 | 3.44 | 2.33 | 1.92 | 39.44 | 9.57
Villasalto | 39.2932 | 9.2339 | CA | 39 | 29 | 9 | 23 | 2.14 | 3.05 | 4.11 | 5.09 | 6.1 | 6.66 | 6.68 | 5.77 | 4.58 | 3.36 | 2.33 | 1.8 | 39.49 | 9.39
Villasimius | 39.0835 | 9.3107 | CA | 39 | 8 | 9 | 31 | 2.21 | 3.08 | 4.17 | 5.14 | 6.18 | 6.69 | 6.67 | 5.8 | 4.54 | 3.42 | 2.29 | 1.87 | 39.14 | 9.52
Villasor | 39.2247 | 8.563 | CA | 39 | 22 | 8 | 56 | 2.29 | 3.06 | 4.22 | 5.21 | 6.2 | 6.77 | 6.69 | 5.85 | 4.61 | 3.42 | 2.36 | 1.91 | 39.37 | 8.94
Villaspeciosa | 39.1848 | 8.5545 | CA | 39 | 18 | 8 | 55 | 2.29 | 3.06 | 4.21 | 5.19 | 6.19 | 6.75 | 6.68 | 5.83 | 4.6 | 3.4 | 2.35 | 1.89 | 39.31 | 8.92
Villaurbana | 39.5311 | 8.4645 | OR | 39 | 53 | 8 | 46 | 2.17 | 2.91 | 4.13 | 5.14 | 6.13 | 6.69 | 6.7 | 5.9 | 4.59 | 3.33 | 2.3 | 1.85 | 39.89 | 8.77
Zeddiani | 39.5927 | 8.3543 | OR | 39 | 59 | 8 | 35 | 2.18 | 2.92 | 4.16 | 5.18 | 6.14 | 6.68 | 6.71 | 5.91 | 4.61 | 3.34 | 2.29 | 1.85 | 39.99 | 8.59
Zerfaliu | 39.5731 | 8.4232 | OR | 39 | 57 | 8 | 42 | 2.19 | 2.92 | 4.14 | 5.16 | 6.14 | 6.68 | 6.7 | 5.91 | 4.61 | 3.34 | 2.3 | 1.86 | 39.96 | 8.71