## Foglio1
LOTTI | VOCI | DESCRIZIONE MATERIALE | Classificazione CND | q.tà TRIENNALI U.M.PZ. | Prezzo UNITARIO | DITTA AGGIUDICATARIA | IMPONIBILE | IVA AL 21% | TOTALE AGG.TO
lotto 1 |  | Aghi per biopsia prostatica percutanea:atraumatici, ecogeni, centimetrati, costituiti da camicia metallica e mandrino con cripta per prelievi di frustoli di tessuto di lunghezza 20-25 mm. Utilizzabili sia manualmente che con dispositivo "a pistola" per prelievi automatici. Misure richieste: 16G e 18G. COD.UP 16 XXX -0018 XXX -00 | A010201 | 900 | 21.1 | MEDICAL SPA | 18990 | 3987.9 | 22977.9
lotto 1 |  | N.B.: Codesta Ditta dovrà fornire in comodato d'uso e per tutta la durata della fornitura n.1 pistola Magum Bard cod.MG1522 e n.1 pistola di riserva. Codesta Ditta, ogni qual volta la pistola si rompa, deve sostitutire la stessa entro le 24 ore dalla richiesta
lotto 2 |  | Aghi da puntura percutanea diametro esterno 19 e 21 G, lunghezza cm 20-22. Con camicia esterna in Teflon per guida da 0,038" cod.IVS 0520 | A0600221 | 600 | 9.79 | M.D.M. | 5874 | 1233.54 | 7107.54
lotto 3 |  | Deflussori a due vie per soluzione urologica COD.URO0135 | A03010202 | 7800 | 2.16 | GLM con unico socio | 16848 | 3538.08 | 20386.08
Lotto 4 | a | Cateteri ombelicali sterili, radiopachi con indicatore di profondità ogni 1 cm 2,5 F - 3, 5 F - 5 F cod.220000127002/3/5 | C0199 | 900 | 10.7 | VYGON ITALIA | 9630 | 2022.3 | 11652.3
Lotto 4 | b | Cateteri endovenosi 3,8 F 5,1 F lunghezza 25 cm tipo K 70-71 e K 70-72 COD.220000027003/5 | C0199 | 660 | 2.069 | VYGON ITALIA | 1365.54 | 286.7634 | 1652.3034
[5 empty] | TOTALE LOTTO |  | 10995.54 | 2309.0634 | 13304.6034
Lotto 5 |  | Drenaggio multilume,ondulato, in silicone 100% (grado medicale), radiopaco, sterile, monouso, lunghezza circa 40 cm, possibilità di suddivisione dei pezzi in più parti ugualmente funzionantiCOD.DREF40 | A0601010402 | 300 | 2.66 | TELEFLEX MEDICAL | 798 | 167.58 | 965.58
Lotto 6 |  | Tubi universali per aspirazione a rigonfiamento alternato tipo conduttivo in rotoli da 30 mt, diam.7/14 mm M0171010151SC | A060102 | 4680 | 11.98 | ALFAMED | 56066.4 | 11773.944 | 67840.344
Lotto 7 | a | Tubo per aspirazione conduttivo in PVC sterile diam. interno 5 mm lungh. circa 2 mt COD.8888-293100 | A060102 | 150 | 0.98 | COVIDIEN ITALIA | 147 | 30.87 | 177.87
Lotto 7 | b | Tubo per aspirazione conduttivo in PVC sterile diam. interno 7 mm lungh. circa 2,5 mt COD.8888-293530 | A060102 | 4650 | 2.4 | COVIDIEN ITALIA | 11160 | 2343.6 | 13503.6
Lotto 7 | c | Drenaggio «Penrose» in confezione sterile, in lattice lunghezza cm 45 circa.Diam.6 mm COD.8888-514604 Diam.8 mm. COD.8888-514802 - diam.10 mm. COD.8888-515007 - diam.13 mm. COD.8888-515205 - diam.16 mm. COD.8888-515403 - diam.19 mm. COD.8888-515601 -diam.25 mm. COD.8888-515819 | A06010199 | 600 | 0.54 | COVIDIEN ITALIA | 324 | 68.04 | 392.04
[5 empty] | TOTALE LOTTO |  | 11631 | 2442.51 | 14073.51
Lotto 8 |  | Sonde di Sengstaken-Blakemore lung. 120 cm. mis. ch 15- 18- 21 COD.LB.71 | G010299 | 210 | 35.7 | SANIFARM | 7497 | 1574.37 | 9071.37
Lotto 9 |  | Sonde per lavaggio gastrico tipo Lavaquator CH 18 - 22 - 28 CCOD.157-18/22/28 | G020101 | 1350 | 6.8 | COVIDIEN ITALIA | 9180 | 1927.8 | 11107.8
Lotto 10 | a | Sonde per alimentazione naso gastrica mis.CH 8- CH 5 -CH 6 lungh. cm 40 COD.220000031008/5/6 | C0199 | 132300 | 0.38 | VYGON ITALIA | 50274 | 10557.54 | 60831.54
Lotto 10 | b | Sonde per alimentazione in poliuretano o silicone radiopache, CH 4 CH 6 CH 8 lunghezza 40-50 cm COD.220000131006/8 | G02020101 | 300 | 6.58 | VYGON ITALIA | 1974 | 414.54 | 2388.54
Lotto 10 | c | Sonde per alimentazione in poliuretano o silicone mis.8;10;12;14 CH lunghezza 90 cm circa dotate di conettore a doppia via e tappino di chiusura COD.220000138108/10/12/14 | G02020102 | 1350 | 8.1 | VYGON ITALIA | 10935 | 2296.35 | 13231.35
Lotto 10 | d | Sonde per alimentazione in poliuretano o silicone mis. da 16 a 18 CH lunghezza 90 cm circa dotate di conettore a doppia via e tappino di chiusura COD.220000138116/18 | G02020102 | 750 | 8.1 | VYGON ITALIA | 6075 | 1275.75 | 7350.75
[5 empty] | TOTALE LOTTO |  | 69258 | 14544.18 | 83802.18
Lotto 11 | a | Sondini tipo Levin PVC siliconati, sterili, radiopachi con punta arrotondata atraumatica da CH 6 a CH 18 lunghezza 120 cm circa | G02020102 | 42000 | NON OFFERTO
Lotto 11 | b | Sondini tipo Levin in poliuretani sterili radiopachi con punta arrotondata atraumatica da CH 6 a CH 18 lunghezza 120 cm circa | G02020102 | 8250 | NON OFFERTO
Lotto 11 | c | Sonde per alimentazione in silicone con filo guida mis.6,8,10,12,14,16,CH lunghezza 110 cm circa. | G02020102 | 1140 | NON OFFERTO
Lotto 12 |  | Clip monouso in polimero non riassorbibile per la chiusura emostatica dei vasi di varie misure e in materiale anallergico | H0301 | 21000 | NON OFFERTO
Lotto 12 |  | La ditta deve fornire almeno due pinze pluriuso sia curve che angolate per il posizionamento delle stesse |  | 0 | NON OFFERTO
Lotto 13 |  | Tubi a doppia via per artroscopia dotati di gocciolatore terminale luer-look COD.BS5-002.2 | A03010201 | 2400 | 3.1 | SANIFARM | 7440 | 1562.4 | 9002.4
Lotto 14 |  | Cannule per artroscopia | K030201 | 600 | NON OFFERTO
Lotto 15 |  | Endoprotesi a rete tubulare autoespandi-bile montata su catetere introduttore. Diametri della protesi aperta 4-5-6-8 mm. Lunghezze della protesi aperta 2-3-4-5-6-7-8 cm. Calibro del catetere introduttore FR 7. | P080199 | 30 | NON OFFERTO
Lotto 16 | a | Protesi testicolari in elastomero di silicone preformato e rinforzato tipo "mentor" mis.3x1.6x2,2 cod.3232-022; mis 5x1,8 x 2,5 cod.3232-025; mis.13x2,5 x3,4 cod.3232-030; mis.23x3,8 x4,2 cod.3232-040; mis.29x3,2 x4,7 cod.3232-045; mis.46x4,0 x5,0 cod.3232-050 | P090201 | 30 | 190 | VEDISE HOSPITAL | 5700 | 228 | 5928
Lotto 16 | b | Protesi testicolare sterile, in gel di silicone coesivo (grado medicale), rinforzato ad una estremità per l’ancoraggio tramite sutura.mis.3x1.6x2,2 cod.3230-003; mis 5x1,8 x 2,5 cod.3230-005; mis.10x2,6 x3,4 cod.3230-010; mis.20x3,1 x4,4 cod.3230-020; mis.30x3,3 x4,8 cod.3230-030; mis.40x3,9 x5,0 cod.3230-040 | P090201 | 150 | 210 | VEDISE HOSPITAL | 31500 | 1260 | 32760
[5 empty] | TOTALE LOTTO |  | 37200 | 1488 | 38688
Lotto 17 | a | Cannule orofaringee di Guedel sterili mis.000-30 mm. Trasparente cod.09590011; mis.0040 mm. Verde chiaro cod.09590021; mis.050 mm. Blu cod.09590031; mis.1 60 mm. Viola cod.09590041 | R010102 | 2250 | 0.21 | AIR LIQUIDE MEDICAL SYSTEMS | 472.5 | 18.9 | 491.4
Lotto 17 | b | Cannule orofaringee di Guedel sterili mis.2 - 70 mm. Bianco cod.09590051; mis 3 - 80 m. Verde cod. 09590061; mis. 4- 90 mm. Giallo cod. 09590071; mis.5 - 100 mm.rosso cod. 09590081; mis. 6 - 110 mm. Arancione cod. 09590091 | R010102 | 37650 | 0.21 | AIR LIQUIDE MEDICAL SYSTEMS | 7906.5 | 316.26 | 8222.76
[5 empty] | TOTALE LOTTO |  | 8379 | 335.16 | 8714.16
Lotto 18 | a | Sonde per aspirazione tipo Yankauer sterili senza sistema di controllo dell'aspirazione mis. CH 12 a CH 28 | R05010101 | 15600 | NON OFFERTO
Lotto 18 | b | Sonde per aspirazione tipo Yankauer sterili punta piatta CH 22 lunghezza cm 25 | R05010101 | 1500 | NON OFFERTO
Lotto 18 | c | Sondini per aspirazione bronchiale, foro terminale unico, punta smussa 40 cm CH 5- CH 6-CH 8 | R05010101 | 18600 | NON OFFERTO
Lotto 18 | d | Sonde per aspirazione bronchiale,sterili, lung. 58 - 62 cm. da Ch 8 a Ch 18, con solo foro terminale. | R05010101 | 216600 | NON OFFERTO
Lotto 18 | e | Cannula di aspirazione di poole in confezione monouso sterile fornita di cannula interna | R05010101 | 3150 | NON OFFERTO
Lotto 18 | f | Cannula di aspirazione di poole con tubo di connessione in confezione sterile | R05010101 | 600 | NON OFFERTO
Lotto 18 | g | Set di aspirazione chirurgica costituito da tubo di connessione lunghezza 3 metri circa, e cannula yankauer misure da CH 18 a CH 22 | R05010101 | 6990 | NON OFFERTO
Lotto 19 | a | Sonde per aspirazione tipo Yankauer,sterili mis. CH 18 COD.8888-501023; CH 22 COD.8888-502013; CH 12 COD.8888-504019 con fori laterali e sistema di controllo dell'aspirazione | A06010103 | 97200 | 0.42 | COVIDIEN ITALIA | 40824 | 8573.04 | 49397.04
Lotto 19 | b | Sonde per aspirazione tipo Yankauer sterili con pigna antiocclusione e sistema di controllo dell'aspirazione (monopezzo) DIAM.18 COD.8888-505024 | A06010103 | 8100 | 0.42 | COVIDIEN ITALIA | 3402 | 714.42 | 4116.42
[5 empty] | TOTALE LOTTO |  | 44226 | 9287.46 | 53513.46
Lotto 20 |  | Catetere vescicale sterile, punta tipo CONICO-OLIVARE con un foro laterale, in PVC rigido risterilizzabile, lunghezza 400 mm (± 10%).Misure: CH 6-8-10-12-14-16-18-20-22-24. La ditta dovrà specificare le modalità di risterilizzazione.COD.251500-00080/100/120/140/160/180 | U010101 | 450 | 8.27 | TELEFLEX MEDICAL | 3721.5 | 781.515 | 4503.015
Lotto 21 |  | Catetere vescicale sterile, tipo COUVELAIRE, due fori laterali, in PVC rigido risterilizzabile, lunghezza 400 mm (± 10%).Misure: CH 14-16-18-20-22-24-26. La ditta dovrà specificare le modalità di risterilizzazione. COD.254800-000140/160/180/200/220/240/260 | U010102 | 600 | 5.61 | TELEFLEX MEDICAL | 3366 | 706.86 | 4072.86
Lotto 22 |  | Sonda di MALECOT sterile, monouso, a stelo dritto, in lattice siliconato, lunghezza 400 mm (± 50 mm).misure: CH 20-22-24-26. COD.415700-000200/220/240/260 | U010103 | 60 | 7.41 | TELEFLEX MEDICAL | 444.6 | 93.366 | 537.966
Lotto 23 | a | Cateteri Mercier sterili da CH 8 a CH 24 COD.252000-000080/100/120/140/160/180/200/220/240 | U010104 | 90 | 8.27 | TELEFLEX MEDICAL | 744.3 | 156.303 | 900.603
Lotto 23 | b | Catetere vescicale sterile, tipo MERCIER a punta piena con due fori laterali sfalsati, in PVC rigido risterilizzabile, lunghezza 400 mm (± 10%).Misure: CH 8-10-12-14-16-18-20-22-24. La ditta dovrà specificare le modalità di risterilizzazione COD.252000-000080 - COD.252000-100/120/140/160/180/200/220/240 | U010104 | 600 | 8.27 | TELEFLEX MEDICAL | 4962 | 1042.02 | 6004.02
[5 empty] | TOTALE LOTTO |  | 5706.3 | 1198.323 | 6904.623
Lotto 24 |  | Cateteri vescicali, sterili, monouso, in PVC, autolubrificanti per cateterismo intermittente (con rivestimento superficiale di materiale autolubrificante prelubrificato), punta Nelaton e terminazione conica.UOMO CH 08 cod.0534801005; CH 10 cod.0535001005; CH 12 cod.0535201005;CH 14 cod.0535401005; CH 16 cod.0535601005; CH 18 cod.0535801005;CH 20 cod.0536001005; CH 22 cod.0536201005;
Lotto 24 |  | Cateteri vescicali, sterili, monouso, in PVC, autolubrificanti per cateterismo intermittente (con rivestimento superficiale di materiale autolubrificante prelubrificato), punta Nelaton e terminazione conica.DONNA CH 08 cod.0536801005; CH 10 cod.0537001005; CH 12 cod.0537201005;CH 14 cod.0537401005; CH 16 cod.0537601005; | U01010502
Lotto 24 |  | Cateteri vescicali, sterili, monouso, in PVC, autolubrificanti per cateterismo intermittente (con rivestimento superficiale di materiale autolubrificante prelubrificato), punta Nelaton e terminazione conica.BAMBINO CH 08 cod.0500801005; CH 10 cod.0501001005; RAGAZZO CH 08 cod.0508801005;CH 10 cod.0509001005; | U01010501 | 29100 | 0.535 | COLOPLAST | 15568.5 | 3269.385 | 18837.885
Lotto 25 | a | Cateteri Nelaton PVC siliconato sterili con fori laterali mis 8 e mis 10 lunghezza 40 cm COD.0A040208 | U01010502 | 12300 | 0.11 | TELEFLEX MEDICAL | 1353 | 284.13 | 1637.13
Lotto 25 | b | Cateteri Nelaton PVC siliconato sterili con fori laterali da misura 12 a mis 22 lunghezza 40 cm COD.0A040212/14/16/18/20/22 | U01010502 | 93600 | 0.11 | TELEFLEX MEDICAL | 10296 | 2162.16 | 12458.16
Lotto 25 | c | Sonde rettali PVC sterili, punta arrotondata atraumatica mis 18 - 20 - 22 - 25 - 28 - 30 - 32 - 35 CH COD.2A040218/220/222/225/228/230/232/235 | G020301 | 24000 | 0.11 | TELEFLEX MEDICAL | 2640 | 554.4 | 3194.4
Lotto 25 | d | Sonde rettali in gomma rossa,sterili, punta arrotondata atraumatica mis.da CH 6 a CH 12. COD.431600-000060/70/80/90 - COD.43160-000100/110/120 | G020302 | 150 | 4.28 | TELEFLEX MEDICAL | 642 | 134.82 | 776.82
[5 empty] | TOTALE LOTTO |  | 14931 | 3135.51 | 18066.51
Lotto 26 | a | Catetere vescicale sterile, monouso, in PVC siliconato, tipo TIEMANN a punta piena con due fori laterali, lunghezza 400 mm (+/- 10%).Misure: CH 12- 14-16-18-20-22-24. COD.221800-000120/140/160/180/200/220/240 | U01010602 | 2100 | 1.52 | TELEFLEX MEDICAL | 3192 | 670.32 | 3862.32
Lotto 26 | b | Catetere vescicale sterile in PVC rigido risterilizzabile, a punta piena tipo TIEMANN, 2 fori laterali sfalsati, lunghezza 400 mm (+/- 10%).Misure: CH 6-8-10-12 14-16-18-20-22-24. La ditta dovrà specificare le modalità di risterilizzazione.COD.259700-000060/80 - COD.259700-000100/120/140/160/180/200/220/240 | U01010602 | 450 | 8.55 | TELEFLEX MEDICAL | 3847.5 | 807.975 | 4655.475
[5 empty] | TOTALE LOTTO |  | 7039.5 | 1478.295 | 8517.795
Lotto 27 | a | Cateteri vescicali a tre vie con palloncino da CH 16 a CH 26 COD.189305-000160/180/200/220/240/260 | U010201 | 900 | 1.7 | TELEFLEX MEDICAL | 1530 | 321.3 | 1851.3
Lotto 27 | b | Cateteri Foley pediatrici sterili in silicone puro mis. CH6 - CH8 - CH10 COD.170003-000060/80 -COD.170003-000100 | U010201 | 810 | 3.61 | TELEFLEX MEDICAL | 2924.1 | 614.061 | 3538.161
Lotto 27 | c | Catetere vescicale, sterile, monouso, a due vie tipo Foley in silicone 100% (grado medicale), con scanalature longitudinali, punta tipo NELATON, radiopaco con due fori ad asola frontali e con palloncino 5-15 ml.Misure: CH 12-14-16-18-20-22-24 -COD.850088-000120/140/160/180/200/220/240 | U010201 | 4500 | 3.95 | TELEFLEX MEDICAL | 17775 | 3732.75 | 21507.75
Lotto 27 | d | Cateteri Foley pediatrici sterili mis. CH6 -CH8 - CH10 COD.189003-000060/80 - COD.189003-000100 | U010201 | 2250 | 0.9 | TELEFLEX MEDICAL | 2025 | 425.25 | 2450.25
Lotto 27 | e | Cateteri Foley sterili per adulti 12 - 14 -16-18-20-22-24-26-28-30 CH COD.189205-000120/140/160/180/200/220/240/260/280/300 | U010201 | 72000 | 0.31 | TELEFLEX MEDICAL | 22320 | 4687.2 | 27007.2
Lotto 27 | f | Cateteri Foley punta curva 14 - 16 - 18 - 20 -22 -24 CH COD.662430-000140/160/180/200/220/240 | U010205 | 90 | 9.5 | TELEFLEX MEDICAL | 855 | 179.55 | 1034.55
Lotto 27 | g | Catetere vescicale sterile, monouso, per Neo-Vescica a due vie in silicone 100% (grado medicale), dritto, a punta completamente aperta, con due fori laterali di drenaggio e palloncino 5-15 ml al di sotto dei due fori.Misure: CH 14-16-18-20-22-24-26-28 COD.663630-000140/160/180/200/220/240/260/280 | U010202 | 150 | 13.3 | TELEFLEX MEDICAL | 1995 | 418.95 | 2413.95
Lotto 27 | h | Catetere vescicale sterile, monouso, in silicone (grado medicale), tipo FOLEY, con punta radiopaca, lunghezza 40 mm (+/- 10%), palloncino 5-15 ml, con rubinetto per introduzione del mezzo di contrasto nella parte prossimale. IL catetere deve essere munito di cono in silicone che avvolge il catetere stesso e che può essere spostato per tutta la sua lunghezza. COD.173705-000140 | U010299 | 45 | 55 | TELEFLEX MEDICAL | 2475 | 519.75 | 2994.75
[5 empty] | TOTALE LOTTO |  | 51899.1 | 10898.811 | 62797.911
Lotto 28 |  | Cateteri vescicali a tre vie con punta Couvelaire in PVC trasparente e rivestimento in Hydrogel con palloncino della capacità di 30 ml circa COD.XB61 dal CH 18 al CH 24 | U010202 | 630 | 17.2 | SANIFARM | 10836 | 2275.56 | 13111.56
Lotto 29 | a | Catetere vescicale sterile, monouso, a tre vie, in PVC trasparente morbido, possibilmente rivestito di materiale idrofilico, punta DELINOTTE, linea radiopaca, palloncino 30 ml.Misure: dal CH 18 al CH 24 COD.AB6E | U010201 | 150 | 16.2 | SANIFARM | 2430 | 510.3 | 2940.3
Lotto 29 | b | Catetere vescicale sterile, monouso, a 3 vie, punta DELINOTTE, in gomma rossa semirigida, lunghezza 450 mm (± 10%), palloncino 30-50 ml.Misure: dal CH 18-20-22 al CH 24 COD.AM35 | U010203 | 150 | 19 | SANIFARM | 2850 | 598.5 | 3448.5
Lotto 29 | c | Catetere vescicale sterile, monouso, a tre vie, in lattice siliconato morbido colorato, punta tipo DELINOTTE, palloncino 30-50 ml.Misure: dal CH 16 -18 -20 -22 al CH 24 COD.AB35. | U010203 | 450 | 15.75 | SANIFARM | 7087.5 | 1488.375 | 8575.875
[5 empty] | TOTALE LOTTO |  | 12367.5 | 2597.175 | 14964.675
Lotto 30 | a | Catetere prostatico Dufour a tre vie 18- 20 - 22 - 24 con palloncino da 50 ml COD.174030-000180/200/220/240 | U010204 | 150 | 19 | TELEFLEX MEDICAL | 2850 | 598.5 | 3448.5
Lotto 30 | b | Catetere prostatico Dufour a tre vie 16 - 18- 20- 22 -24 con palloncino da 80 ml COD.174000-000160/180/200/220/240 | U010204 | 150 | 14.25 | TELEFLEX MEDICAL | 2137.5 | 448.875 | 2586.375
Lotto 30 | c | Catetere vescicale sterile, monouso, a tre vie, in PVC trasparente morbido, con presenza di tre fori, possibilmente rivestito di materiale idrofilico, punta tipo DUFOUR (punta leggermente ricurva a becco di flauto), linea radiopaca, palloncino 30 ml. Misure: CH 18-20-22 COD.WWRGB5732-000180/200/220 | U010204 | 150 | 18 | TELEFLEX MEDICAL | 2700 | 567 | 3267
Lotto 30 | d | Catetere vescicale sterile, monouso, a 3 vie, punta DUFOUR (punta leggermente ricurva a becco di flauto), in gomma rossa semirigida, lunghezza 450 mm (± 10%), palloncino 30-50 ml.Misure: 16 - 18 - 20 -22 .-24 -26 COD.204500-000160/180/200/220/240/260 | U010204 | 150 | 15.2 | TELEFLEX MEDICAL | 2280 | 478.8 | 2758.8
Lotto 30 | e | Catetere vescicale sterile, monouso, a tre vie, punta DUFOUR (punta leggermente ricurva a becco di flauto), in gomma rossa semirigida, presenza di fori sfalsati, lunghezza 450 mm (+/-10%), palloncino 120 ml.Misure: 18 - 20 - 22 -24 COD.204502-000180/200/220/240 | U010204 | 150 | 15.2 | TELEFLEX MEDICAL | 2280 | 478.8 | 2758.8
Lotto 30 | f | Catetere vescicale sterile, monouso, a tre vie, in lattice siliconato morbido colorato, punta tipo DUFOUR (punta leggermente ricurva a becco di flauto), palloncino 30-50 ml. Misure: CH 18-20-22 -24 COD.183930-000180/200/220/240 | U010202 | 450 | 20.9 | TELEFLEX MEDICAL | 9405 | 1975.05 | 11380.05
Lotto 30 | g | Catetere vescicale sterile, monouso, a tre vie, punta DUFOUR (punta leggermente ricurva a becco di flauto), in gomma rossa semirigida, lunghezza 450 mm (± 10%), palloncino da 50-100 ml. Misure: CH 18-20-22 -24.COD.664575-000180/200/220/240 | U010204 | 150 | 15.2 | TELEFLEX MEDICAL | 2280 | 478.8 | 2758.8
Lotto 30 | h | Catetere vescicale sterile, monouso, a tre vie, in PVC trasparente morbido, preferibilmente rivestito di materiale idrofilico, punta DUFOUR (punta leggermente ricurva a becco di flauto), linea radiopaca, palloncino 80 ml circa. Misure: CH 18-20-22 -24.COD.WRGB5739-000180/200/220/240 | U010204 | 600 | 18 | TELEFLEX MEDICAL | 10800 | 2268 | 13068
[5 empty] | TOTALE LOTTO |  | 34732.5 | 7293.825 | 42026.325
Lotto 31 |  | Catetere vescicale sterile, monouso, in gomma rossa, a due vie, con palloncino 5-15 ml, un foro, punta tipo TIEMANN, lungo circa 40 cm. Misure: CH 10 -12-14-16-18-20 -22-24 COD.201661-000100/120/140/160/180/200/220/240 | U010206 | 150 | 30.4 | TELEFLEX MEDICAL | 4560 | 957.6 | 5517.6
Lotto 32 | a | Cateteri Foley semirigidi punta curva e retta cilindrica CH 10- CH 16 | U010299 | 1200 | NON OFFERTO
Lotto 32 | b | Cateteri Foley semirigidi punta curva e retta olivare CH 12 - CH 14 | U010299 | 150 | NON OFFERTO
Lotto 33 | a | Cateteri uretrali nelaton sterili in poliuretano mis.5- 6-8-10-12 CH | U0180 | 900 | NON OFFERTO
Lotto 33 | b | Tappi per catetere sterili, in confezione singola | U0180 | 24300 | NON OFFERTO
Lotto 33 | c | Clamps stringipene monouso | U0180 | 300 | NON OFFERTO
Lotto 33 | d | Connettore universale per cateterino ureterale, sterile, monouso, in lattice morbido, con estremità distale raccordabile a sacca urina ed estremità prossimale in lattice affusolata e adattabile a vari calibri di cateteri (anche di piccolo calibro). | U0180 | 1800 | NON OFFERTO
Lotto 33 | e | Adattatori universali, lunghezza 10 cm circa, con estremità distale terminante con attacco Luer femmina ed estremità prossimale terminante con attacco conico per catetere vescicale. | U0180 | 450 | NON OFFERTO
Lotto 33 | f | Tubo connettore con un attacco per sacca urine e un attacco luer-lock maschio per catetere. | U0180 | 150 | NON OFFERTO
Lotto 33 | g | Raccordo Luer-lock femmina, sterile, monouso, adattabile a cateteri ureterali da FR 3 a 7 e da Fr 7 a 12. Consente di iniettare nel catetere ureterale liquidi di lavaggio o di contrasto a mezzo siringa. | U0180 | 600 | NON OFFERTO
Lotto 34 |  | Catetere ureterale a palloncino con ansa diatermica per sezione delle stenosi ureterali fornito degli accessori indispensabili. Calibro catetere 5/6 Fr. | U0199 | 45 | NON OFFERTO
Lotto 35 | a | Catetere ureterale in PVC radiopaco a punta aperta e rastremata, provvista di lieve curvatura, con assenza di fori laterali; possibilità di inserimento su guida angiografica da 0,038 Inch, con lunghezza 70-80 cm graduati e confezionati sterilmente insieme alla guida e al raccordo adattatore per siringa.Misure 3 - 4 -5 - 6- 7- 8 CH COD.264100-000030/40/50/60/70/80 | U020102 | 600 | 17.39 | TELEFLEX MEDICAL | 10434 | 2191.14 | 12625.14
Lotto 35 | b | Cateteri ureterali pre-operatori su filo guida con punta curva aperta e due fori laterali mis.4 - 5 - 6 - 7 e con connettore dotato di raccordo per siringhe luer-lock.Lunghezza 70-75 cm COD.264102-000040/50/60/70 | U020102 | 120 | 17.39 | TELEFLEX MEDICAL | 2086.8 | 438.228 | 2525.028
[5 empty] | TOTALE LOTTO |  | 12520.8 | 2629.368 | 15150.168
Lotto 36 | a | Cateteri ureterali in poliuretano monouso punta dritta cilindrica mis.3-4-5 -6 -7-8-9-10 CH COD.263602-000030/40/50/60/70/80/90 - COD.263602-000100 | U020101 | 180 | 5.32 | TELEFLEX MEDICAL | 957.6 | 201.096 | 1158.696
Lotto 36 | b | Catetere ureterale sterile, monouso, in PVC possibilmente rivestito di materiale idrofilico, radiopaco, graduato e mandrinato, punta cilindrica, con un foro. Misure: CH 3-4-5-6-7-8 COD.264701-/000030/40/50/60/70/80 | U020101 | 150 | 7.6 | TELEFLEX MEDICAL | 1140 | 239.4 | 1379.4
[5 empty] | TOTALE LOTTO |  | 2097.6 | 440.496 | 2538.096
Lotto 37 |  | Cateteri ureterali in poliuretano monouso punta aperta a becco di flauto dal Ch 3 - 4 -5 -6 - 7 - 8 al CH 9 COD.AC52 | U020102 | 300 | 5.25 | SANIFARM | 1575 | 330.75 | 1905.75
Lotto 38 |  | Catetere ureterale Chevassu, punta aperta a becco di flauto, sterile, monouso, in PVC mandrinato, graduato, radiopaco.Misure bulbo: 4-5-6-7-8-9-10-11-12 COD.267500-000040/50/60/70/80/90 - COD.267500 - 0001000/110/120 | U020103 | 150 | 11.4 | TELEFLEX MEDICAL | 1710 | 359.1 | 2069.1
Lotto 39 |  | Cateteri ureterali in poliuretano monouso punta olivare dal CH 3 - 4 -5 - 6 - 7 - 8 al CH 9 COD.AC54 | U020104 | 210 | 9.7 | SANIFARM | 2037 | 427.77 | 2464.77
Lotto 40 | a | Cateteri ureterali in poliuretano monouso punta a cono dal CH 3- 4-5-6 - 7- 8 al CH 9 COD.AC54 | U020104 | 330 | 9.7 | SANIFARM | 3201 | 672.21 | 3873.21
Lotto 40 | b | Cateteri ureterali in poliuretano monouso punta angolata dal CH 3 - 5 - 6 al CH 7 COD.ACP6 | U020199 | 300 | 22.15 | SANIFARM | 6645 | 1395.45 | 8040.45
Lotto 40 | c | Catetere ureterale di Bracci (SPLINT), sterile, monouso, in PVC trasparente, graduato e mandrinato, multiforato nei primi 5-10 centimetri dalla punta, punta aperta a becco di flauto. Misure: dal CH 5 - 6-7-8-9-10-11al CH 12 .COD.AC41 | U040302 | 600 | 9.8 | SANIFARM | 5880 | 1234.8 | 7114.8
[5 empty] | TOTALE LOTTO |  | 15726 | 3302.46 | 19028.46
Lotto 41 | a | Cateteri ureterali da occlusione con punta aperta e valvola di gonfiaggio del palloncino completamente disconnettibile dal catetere, lunghezza 90/100 cm, calibro CH 4-5- 6-7-COD.340800-000040/50/60/70 | U020201 | 150 | 49.4 | TELEFLEX MEDICAL | 7410 | 1556.1 | 8966.1
Lotto 41 | b | Cateteri per occlusione monovia a palloncino per ostruire l'uretere durante la frammentazione in situ del calcolo palloncino da 0,2 o 1 ml fornito con rubinetto di arresto, siringa da 1 ml e mandrino metallico. Lunghezza 90 cm circa diametro massimo della guida 0,035” mis.CH 3 - 4 -5 COD.340700-000030/40/50 | U020201 | 60 | 52.97 | TELEFLEX MEDICAL | 3178.2 | 667.422 | 3845.622
[5 empty] | TOTALE LOTTO |  | 10588.2 | 2223.522 | 12811.722
Lotto 42 | a | Stent ureterali in silicone (punta aperta,filo guida in acciaio inossidabile ricoperto in hydrogel e catetere di spinta) CH 6 lunghezza da cm.16/24/26/28 - CH 7 lunghezza cm.16/20/24/26/28/30 - CH 8 lunghezza cm.26/28 COD.AJ4A | U020302 | 150 | 100 | SANIFARM | 15000 | 3150 | 18150
Lotto 42 | b | Stent ureterale in poliuretano con catetere di spinta e filo guida in acciaio calibrato con marker ogni 5 cm ed estremità distale a spirale che permette una variazione della lunghezza da 18 a 26 cm mis.CH 4 - 8 - 6-7 COD.BNGA | U040202 | 150 | 82.5 | SANIFARM | 12375 | 2598.75 | 14973.75
Lotto 42 | c | Stent ureterali integrali mono J con una sola estremità curva, morsetti di fissaggio,mandrino flessibile,un clamp, sistema di fissaggio raccordo per sacca urina e con fori soltanto sul loop,lunghezza 90 cm - CH 6-7-8 COD.ACA1XX | U020301 | 30 | 55.2 | SANIFARM | 1656 | 347.76 | 2003.76
Lotto 42 | d | Stent ureterali come sopra ma con fori sul loop e corpo lunghezza 90 cm. CH 6-7-8 COD.ACA2 | U020301 | 60 | 55.2 | SANIFARM | 3312 | 695.52 | 4007.52
[5 empty] | TOTALE LOTTO |  | 32343 | 6792.03 | 39135.03
Lotto 43 | a | Stent ureterale in poliuretano,doppio Pigtail con filo guida in acciaio, CH 6- CH 7 lunghezza 24-26-28 cm . COD.ACBHXX | U020302 | 900 | 37.45 | SANIFARM | 33705 | 7078.05 | 40783.05
Lotto 43 | b | Stent ureterali sistema chiuso/aperto doppio J premontato direzionabile con fori sul corpo e sul loop per impianti a lungo termine misure 6x26;6x24;6x28 - CH 6 -7 -8 -9 COD.AC4NXX | U020302 | 600 | 65.25 | SANIFARM | 39150 | 8221.5 | 47371.5
Lotto 43 | c | Stent ureterale a doppia J sterile, monouso, in silicone 100% (grado medicale), multiforato, a punte chiuse, con marker radiopaco e con stelo graduato, fornito di filo guida per introduzione (inseribile nei fori di drenaggio) e di dispositivo “spingi catetere” rimovibile mis. lunghezza da 16 a 30 cm. CH 6 -7 COD.AJ41XX + Sonda COD. AEOA35 | U020302 + U0699 guida | 1200 | 112.9 | SANIFARM | 135480 | 28450.8 | 163930.8
[5 empty] | TOTALE LOTTO |  | 208335 | 43750.35 | 252085.35
Lotto 44 | a | Stent a calibro variabile, guida 0,038” da posizionare dopo endopielotomia o dilatazione di stenosi ureterale. I fori di drenaggio devono essere posizionati solo nelle parti sottili dello stent. Calibro dello stent da Fr. 7 a 14, lunghezza cm 26 e 28. | U020399 | 60 | NON OFFERTO
Lotto 44 | b | Stent di grosso calibro, guida 0,038”, il materiale deve essere sterile e resistente alla formazione di stenosi interna. Calibro di circa Fr. 10 e lunghezze da 24 a 28 cm, deve essere confezionato in un Kit provvisto di guida e adeguato sistema di posizionamento | U020399 | 90 | NON OFFERTO
Lotto 44 | c | Stent ureterali in silicone, stent a sezione rotonda e punte aperte calibri FR 6-7-8, lunghezza da 24 a 30 cm spingitore con marker radiopaco, punta distale rastrema-ta. | U020399 | 150 | NON OFFERTO
Lotto 44 | d | Stent a sezione rotonda rivestiti di gel idrofilo per aumentare la scorrevolezza, lunghezza da 12 a 28 cm, calibri da Fr. 4,8 a 8. guida da 0,038" catetere di accesso da Fr 6 spingitore con marker radiopaco punte aperte e punta distale rastremata. | U020399 | 150 | NON OFFERTO
Lotto 44 | e | Stent idrofili a sezione rotonda con estremità distale a doppio loop per diminuire l'irritabilità vescicale. Lunghezza da 12 a 28 cm. Calibri da 4.8 a 8 fr.corredato di guida da 0,38", catetere di accesso 6 fr. e spingitore con marker radiopaco | U020399 | 150 | NON OFFERTO
Lotto 44 | f | Stent a sezione rotonda rivestiti di gel idrofilo per aumentare la scorrevolezza, lunghezza da 24 a 28 cm, calibri da Fr. 6 a 8. guida da 0,038" catetere di accesso da Fr 6 spingitore con markers radiopaco punte aperte e punta distale rastremata. Distribuzione dei fori nella sola porzione delle curve | U020399 | 150 | NON OFFERTO
Lotto 44 | g | Stent a sezione rotonda rivestiti di gel idrofilo per aumentare la scorrevolezza, lunghezza da 24 a 28 cm, calibri da Fr. 6 a 8. guida da 0,038" catetere di accesso da Fr 6 spingitore con markers radiopaco punte aperte e punta distale rastremata. La parete dello stent deve essere particolarmente resistente da poter essere utilizzata nelle stenosi ureterali conseguenti a neoplasia | U020399 | 150 | NON OFFERTO
lotto44 | h | Stent ureterali integrali per uso intra-operatorio con estremità curva cilindrica chiusa alle due estremità mis. CH 7 | U020399 | 60 | NON OFFERTO
Lotto 44 | i | Stent ureterali ricoperti di hydrogel per ridurre l'attrito superficiale,in poliuretano con graduazione in cm, radiopachi, estremità cilindrica chiusa da una parte e aperta dall'altra, con guida d'introduzione, mandrino flessibile,morsetto di fissaggio mis.CH 6-7 | U020399 | 60 | NON OFFERTO
Lotto 45 |  | Cateteri ureterali post ureteroscopia con estremità distale "pig tail", con fori lungo tutta la parte curva e per 3-4 cm nella parte dritta a seguire, graduati e forniti in set con guida a punta flessibile dritta da 0,038”, lunghezza cm.90 calibro CH 6 - 7 - 8 COD.AC44XX | U020301 | 300 | 69 | SANIFARM | 20700 | 4347 | 25047
Lotto 46 | a | Stent metallico endouretrale, autoespan-dibile, a maglia cilindrica intrecciata in monofilo, può essere di varie leghe tutte biomediche compatibili, non magnetiche. Impiantabili per via endoscopica sia nell’uretra anteriore che prostatica costituita da un introduttore monouso atto anche al rilascio della protesi .Lunghezza 1,5 – 2 – 2,5 – 3 - 3,5 – 4 cm. | U03 | 150 | NON OFFERTO
Lotto 46 | b | Set dilatatori/camicie renali tipo Amplatz, realizzati per consentire l'opportuno impianto di un tratto di nefrostomia, ogni set include:dilatatori da 8 a 30 Fr (formati pari), lunghezza 35 cm,una sonda D.E.8 Fr e lunghezza 70 cm, quattro camicie in PTFE radiopache,D.I.da 24 a 30 Fr D.E.da 28 a 34 Fr lunghezza 17 cm. | U03 | 30 | NON OFFERTO
Lotto 47 |  | Candelette dritte in PVC rigido, punta olivare, risterilizzabili, lunghezza 34 cm.Misure: dal CH 6 -8-10-12-14-16-18-20-22-24 -26 28 al CH 30 cod.AG53XX. | U03010201 | 300 | 10.2 | SANIFARM | 3060 | 642.6 | 3702.6
Lotto 48 | a | Dilatatori di Amplatz in confezione sterile, kit costituito da stiletto 8 Fr, camicia introduttore 10 Fr. e dilatatori in poliuretano/teflon di calibro crescente sino a 30 Fr, a punta rastremata, e camicie di Amplatz lunghe 15 cm circa, di calibro interno corrispondente agli ultimi quattro dilatatori COD.340200-000000 | U03010201 | 300 | 36.1 | TELEFLEX MEDICAL | 10830 | 2274.3 | 13104.3
Lotto 48 | b | Camicie per tramite Percutaneo tipo Amplatz in confezione singola di calibro esterno da 9-12-15-17-19 - 21-23-25-27-29 CH - COD.340201-000090 - COD.340201-000120/150/170/190/210/230/250/270/290 | U03010201 | 150 | 10.45 | TELEFLEX MEDICAL | 1567.5 | 329.175 | 1896.675
[5 empty] | TOTALE LOTTO |  | 12397.5 | 2603.475 | 15000.975
Lotto 49 | a | Catetere ureterale composto da mandrino e camicia con funzione di dilatazione del meato e di posizionamento di guaina protettiva per l’utilizzo con gli endoscopi flessibili. Di varie lunghezze e diametro. Sono necessari calibri compresi tra 9 e 14 Fr e lunghezze tra 30 e 50 cm.(+0 -5 cm.) | U030102 | 60 | NON OFFERTO
Lotto 49 | b | Set di dilatatori ureterali ricoperti di hydrogel senza camicia procedurale,ogni set include:dilatatori radiopachi dal 6 al 14 Fr e lunghezza utilizzabile di 70 cm | U030102 | 30 | NON OFFERTO
Lotto 50 | a | Set dilatatori ureterali dritti e progressivi rivestiti di gel idrofilo, FR 6-8-10-12-14. Lunghezza circa 40 cm. Camicia esterna in teflon radiopaco calibro interno 14 Fr.Guida teflonata da 0,038" | U03010202 | 150 | NON OFFERTO
Lotto 50 | b | Dilatatore ureterale one step, rivestito di materiale idrofilo, da introdurre su guida. corredato di guaina esterna. Calibro massimo del dilatatore 12/14 Fr lunghezza 30-40 cm | U03010202 | 150 | NON OFFERTO
Lotto 51 | a | Cateteri per dilatazione ureterale a palloncino: Catetere FR. 5 lunghezza del catetere 70 – 90 cm, palloncino da 4 e10 cm, con una pressione massima del palloncino 12 – 17 atm. markers radiosa-chi alla estremità del palloncino. | U030202 | 30 | NON OFFERTO
Lotto 51 | b | Cateteri per dilatazione ureterale a palloncino: catetere 3 FR. lunghezza 150 cm e calibro del palloncino 12 FR | U030202 | 60 | NON OFFERTO
Lotto 51 | c | Set con catetere a palloncino ad alta pressione per dilatazione del tramite nefrostomico, camicia di Amplatz e siringa tipo Leveen. Palloncino calibro 30 Fr, lunghezza 12/14 cm. Catetere calibro 7 Fr. | U030202 | 150 | NON OFFERTO
Lotto 52 |  | Camicia mandrinata flessibile e per accesso uretrale con dilatatore rastremato misura 13/15 Fr lunghezza 35 cm radiopaca sterile monouso COD.ACXL12 | U0699 | 90 | 175 | SANIFARM | 15750 | 3307.5 | 19057.5
Lotto 53 | a | Drenaggi vescicali sovrapubici percutanei in silicone tipo Cistofix con terminale curvo e ago introduttore mis. 5 - 8 - 10 - 12-14-16 COD.170723-000050 - COD. 170718-000080 - COD170718-000100/120/140/160 | U040102 | 270 | 22.33 | TELEFLEX MEDICAL | 6029.1 | 1266.111 | 7295.211
Lotto 53 | b | Drenaggi vescicali sovrapubici percutanei in silicone con terminale curvo e retto e ago introduttore mis. CH 8 CH 10 COD.170702-000080 - COD.170702-000100 | U040102 | 120 | 28.5 | TELEFLEX MEDICAL | 3420 | 718.2 | 4138.2
Lotto 53 | c | Dispositivo sterile, monouso, per drenaggio sovrapubico della vescica, costituto da: catetere in silicone, lunghezza cm 50 circa, aperto in punta, multiforato nei primi 5 -10 cm, diametro CH 8-10 (senza palloncino) CH 10 -12 - 14- 16 (con palloncino); trocar metallico costituito da una camicia e un mandrino, dispositivo di fissaggio alla cute del suddetto catetere .COD.170702-000080 - COD.170702-000100 - COD.170703-000100/120/140/160 | U040102 | 300 | 28.5 | TELEFLEX MEDICAL | 8550 | 1795.5 | 10345.5
[5 empty] | TOTALE LOTTO |  | 17999.1 | 3779.811 | 21778.911
Lotto 54 |  | Drenaggi vescicali sovrapubici percutanei in silicone con terminale retto mis CH 12 cod. 4440250; cod. 4441117 | U040199 | 450 | 21 | B.BRAUN MILANO | 9450 | 1984.5 | 11434.5
lotto 55 | a | Set per nefrostomia costituito da: ago per puntura diretta punta ecoriflettente mis. 1,3 x 18 G circa; guida per ago punta curva da 0,35 mm; catetere pig tail da 6 e 7 Fr lungo 30 cm; dilatatori; adattatore universale per pig tail; disco di fissaggio per pig tail; mis 6 e 7 fr COD.RC-40XX40 | U040201 | 90 | 53 | VEDISE HOSPITAL | 4770 | 1001.7 | 5771.7
Lotto 55 | b | Set per nefrostomia percutanea pediatrica sterile, 5/6 Fr. Nefrostomia di circa 25 cm, estremità distale a pig tail, estremità prossimale munita di rubinetto e di connettore per sacca urine. Set completo di ago per puntura percutanea atraumatica, con guida angiografica da 0,035” a “J” e dilatatore COD.RP-40XX40-K | U040201 | 30 | 75 | VEDISE HOSPITAL | 2250 | 472.5 | 2722.5
[5 empty] | TOTALE LOTTO |  | 7020 | 1474.2 | 8494.2
Lotto 56 |  | Sonda di nefrostomia a palloncino in silicone, dotata di mandrino interno per inserimento su guida, lunghezza cm.41. Calibro FR 10-12-14.COD.AJ66XX | U040203 | 150 | 31.8 | SANIFARM | 4770 | 1001.7 | 5771.7
Lotto 57 | a | Drenaggio di Gil-Vernet in silicone per nefrostomia «a minima» con mandrino in metallo malleabile in punta (saldato al corpo del catetere) e dispositivo per collegamento alla sacca, da inserire in un secondo tempo, stelo multiforato nei primi 5 cm dalla punta lunghezza cm.70 COD.AJ6210 | U040203 | 150 | 34.5 | SANIFARM | 5175 | 1086.75 | 6261.75
Lotto 57 | b | Drenaggio di Gil-Vernet per nefrostomia «a minima» con mandrino in metallo malleabile in punta (saldato al corpo del catetere) e dispositivo per collegamento alla sacca da inserire in un secondo tempo, stelo multiforato a 20 cm dalla punta (drenaggio nefro-ureterale) lunghezza 70 cm. COD.AJ6110 | U040203 | 150 | 34.5 | SANIFARM | 5175 | 1086.75 | 6261.75
Lotto 57 | c | Set per nefrostomia composto da catetere nefrostomico con estremità renale a "pig tail", lungo circa 40 cm, rubinetto di connessione, ago di Chiba 22 G, ago 19 G preferibile con camicia coassiale in teflon, guida con punta flessibile di lunghezza sufficiente e calibro 0.035”/0.038”, dilatatori fasciali nelle misure idonee e raccordo per sacca urine.Calibro 8 e 10 Fr - COD.RJAXX | U040203 | 600 | 63 | SANIFARM | 37800 | 7938 | 45738
Lotto 57 | d | Set sostituzione nefrostomia: da Fr. 8 e 10 composto da guida rigida teflonata punta “J” da 0,38 disco di fissaggio del catetere, linea di connessione rubinetto, raccordo L/L, raccordo conico per tappo sacca, catetere sterile radiopaco, monouso a più fori, punta rastremata raccordo per rubinetto nella parte terminale di elastomero termoplastico lunghezza 30 cm. - Sonda COD.RCJ008/10 + disco fissaggio COD.RDA0 + raccordo luer COD.REA0 + guida seldinger COD. AE1138 | sonda U040203 guida U0499 | 600 | 50.2 | SANIFARM | 30120 | 6325.2 | 36445.2
Lotto 57 | e | Set per nefrostomia one step ecoguidata: per puntura ecoguidata. Nefrostomia a pig tail da FR 6 lunga 25 cm con ago mandrinato e connettibile con la nefrostomia stessa per puntura one step raccordo e sacca di raccolta urine. COD.RJD1 | U040203 | 150 | 42.5 | SANIFARM | 6375 | 1338.75 | 7713.75
[5 empty] | TOTALE LOTTO |  | 84645 | 17775.45 | 102420.45
Lotto 58 |  | Sonde per enterocistoplastica CH 8 -CH 10 lunghezza cm 120 COD.AC47XX | U040399 | 450 | 10.5 | SANIFARM | 4725 | 992.25 | 5717.25
Lotto 59 |  | Catetere per ureterocutaneostomia, sterile, monouso, munito di sistema di bloccaggio automatico,foro in punta per posiziona-mento su guida, fori di drenaggio laterali, lunghezza 25-30 cm, disponibile in vari calibri. COD.850270-000035/42 -COD.850271-000035/42 | U040302 | 450 | 30 | TELEFLEX MEDICAL | 13500 | 2835 | 16335
Lotto 60 |  | Catetere per ureteropielografia retrograda (UPR), il bulbo dei cateteri é tipo Chevassu che consente l'iniezione efficace del mezzo di contrasto con un connettore per siringhe luer-lock,la punta aperta per introduzione del filo guida lunghezza 70 cm circa,bulbo mis. CH 7-8 corpo catetere mis.CH 4-5 | U05 | 120 | NON OFFERTO
Lotto 61 |  | kit sterile per cistografia con catenella, costituito da:cannula di introduzione in polietilene [lunghezza 175 mm (± 10%), diametro max 19 Fr, con punta rastremata e arrotondata,e catenella metallica a sferette di diametro di circa 3 mm, lunga 400 mm (+/- 10%) fornita di dispositivo di recupero a filo all’estremità distale.COD.CYST1711 | V030206 | 150 | 35.89 | M.D.M. | 5383.5 | 1130.535 | 6514.035
Lotto 62 |  | Cateteri per cistometria a due lumi misura 6- 8 Fr lunghezza 40 cm circa COD.288226 - COD.288228 | U05010101 | 900 | 14.36 | M.D.M. | 12924 | 2714.04 | 15638.04
Lotto 63 |  | Cateteri a tre lumi per uretrocistomanometria misura 8-9 Fr COD.3OMNI-8P | U05030102 | 600 | 7.16 | MENFIS BIOMEDICA | 4296 | 902.16 | 5198.16
Lotto 64 |  | Cateteri rettali a palloncino COD.1AR- 5TC | U050402 | 300 | 3.74 | MENFIS BIOMEDICA | 1122 | 235.62 | 1357.62
Lotto 65 | a | Guida idrofila diam. 0,32 e 0,35 lunghezza cm 150 con anima fissa codici:RF-GS32153M; RF-GA32153M; RF-GS35153M; RF-GA35153M; | C0499 | 180 | 27 | M.D.M. | 4860 | 1020.6 | 5880.6
Lotto 65 | b | Guida idrofila diam. 0,35 lunghezza cm 150 con anima mobile cod.RE*GL35153M; | C0499 | 120 | 27 | M.D.M. | 3240 | 680.4 | 3920.4
Lotto 65 | c | Guide teflonate con anima in nitinol calibro 0,035 Inch con estremità distale idrofila per alcuni cm, flessibile dritta e a “J” lunghezza circa 150 cm. cod.RF-GA35153M; cod.RF-GS35153M; | C0499 | 600 | 27 | M.D.M. | 16200 | 3402 | 19602
Lotto 65 | d | Guide ad alta scorrevolezza, anima in Nitinolo, rivestimento in polimeri idrofili, punta flessibile da 5 a 8 cm, lunghezza 130-160 cm.cod.RF-GS35158M | C0499 | 450 | 27 | M.D.M. | 12150 | 2551.5 | 14701.5
[5 empty] | TOTALE LOTTO |  | 36450 | 7654.5 | 44104.5
Lotto 66 | a | Guide angiografiche teflonate calibro 0,025 Inch con estremità distale flessibile dritta e a “J”, lunghezza circa 150 – 180 cm. | U0699 | 150 | NON OFFERTO
Lotto 66 | b | Guide metalliche rigide tipo Schuller, lunghezza 100 cm, punta flessibile a J da 4 a 8 cm, calibro 0,035” lunghezza della parte rigida 55 cm. | U0699 | 150 | NON OFFERTO
Lotto 67 | a | Set per incontinenza urinaria maschile da sforzo tipo "proact", costituito da due protesi in silicone con porth in titanio e relativi spingitori.Il set deve consentire una procedura minimamente invasiva che non necessiti di suture o ancoraggi | U0701 | 18 | NON OFFERTO
Lotto 67 | b | Prodotto per incontinenza urinaria maschile e femminile da sforzo e per reflusso ureterale a base di sostanze altamente viscose anche combinate,comprendente acido ialuronico non animale sterile, biocompatibile e impiantabile per via transuretrale o periuretrale tipo “deflux” | U0701 | 36 | NON OFFERTO
Lotto 67 | c | Kit per posizionamento di sling pubo-uretrale TENSION FREE da utilizzare nel trattamento mini invasivo della incontinen-za urinaria femminile. costituito da: | U0701 | 60 | NON OFFERTO
Lotto 67 | c | 1) ago/aghi trocar in acciaio e a curvatura anatomica, di diametro non superiore a 12 CH, con impugnatura ergonomica per consentire la creazione di un tramite pubo-uretrale mininvasivo e che preveda la possibilità di approccio sia sovrapubico che trans vaginale | U0701 | 0 | NON OFFERTO
Lotto 67 | c | 2) Sling in monofilamento di polipropilene o materiale analogo, racchiusa in una guaina protettiva che consenta un agevole scorrimento nei tessuti della benderella sino al posizionamento definitivo e fornita di connettori di sicurezza da collegare all’ago | U0701 | 0 | NON OFFERTO
Lotto 67 | d | Kit per posizionamento di sling transotturatorio TENSION FREE da utilizzare nel trattamento mini invasivo della incontinenza urinaria femminile. costituito da: | U0701 | 90 | NON OFFERTO
Lotto 67 | d | 1) ago/aghi trocar in acciaio e a curvatura elicoidale, con impugnatura ergonomica per consentire la creazione di un tramite mininvasivo attraverso il forame otturatorio | U0701 | 0 | NON OFFERTO
Lotto 67 | d | 2) Sling in monofilamento di polipropilene o materiale analogo, racchiusa in una guaina protettiva che consenta un agevole scorrimento della benderella sino al posizionamento definitivo e fornita di connettori di sicurezza da collegare all’ago. | U0701 | 0 | NON OFFERTO
Lotto 67 | e | Kit per posizionamento di sling pubo-uretrale TENSION FREE in materiale non sintetico biocompatibile non riassorbibile da utilizzare nel trattamento mini invasivo della incontinenza urinaria femminile. costituito da: | U0701 | 30 | NON OFFERTO
Lotto 67 | e | 1) ago/aghi trocar in acciaio e a curvatura amatomica, con impugnatura ergonomica per consentire la creazione di un tramite pubo-uretrale mininvasivo | U0701 | 0 | NON OFFERTO
Lotto 67 | e | 2) Sling in materiale naturale biocompatibile fornita di connettori da collegare all’ago. | U0701 | 0 | NON OFFERTO
Lotto 67 | f | Kit di materiale iniettabile biocompatibile, per la cura dell’incontinenza urinaria femminile confezionato in siringhe contenenti microsfere di materiale permanente sintetico di dimensioni superiori a 80 micron ciascuna siringa di ogni confezione deve essere dotata di ago idoneo per l’iniezione del materiale nei tessuti periuretrali. Il materiale deve essere assolutamente biocompatibile. | U0701 | 30 | NON OFFERTO
Lotto 67 | g | Kit di materiale iniettabile biocompatibile, per la cura dell’incontinenza urinaria maschile,confezionato in siringhe contenenti materiale biocompatibile di origine animale o sintetica ciascuna siringa di ogni confezione deve essere dotata di ago idoneo per l’iniezione del materiale nei tessuti periuretrali maschili. Il materiale deve essere assolutamente biocompatibile. | U0701 | 30 | NON OFFERTO
Lotto 68 |  | Cateteri esterni tipo Uridon con fascetta adesiva mis..21 mm. cod.0502101005; mis.25 mm. cod.0502501005; mis.30 mm. cod.0503001005;mis.35 mm. cod.0503501005; mis.40 mm. cod.0504001005; | U070201 | 30000 | 0.512 | COLOPLAST | 15360 | 3225.6 | 18585.6
Lotto 69 |  | Tessuto sterile in materiale non sintetico, biocompatibile e non riassorbibile di supporto nella correzione dei prolassi vescicali, confezionamento in fasce di dimensioni non inferiori a 4 x 12 cm spessore non superiore a 2 mm, biocompatibilità assoluta documentata, resistente alle trazioni e suture | U0799 | 30 | NON OFFERTO
Lotto 70 |  | Catetere Goldstein per ecoisterografia 5,3 F in TFE lung. 26 cm, cod.J-GSHC-532600 | U0801 | 240 | 15 | COOK ITALIA | 3600 | 756 | 4356
Lotto 71 |  | Catetere con palloncino in lattice per intervento di ablazione endometriale, munito di siringa e filtro di irrigazione, lunghezza cm 30 | U080101 | 300 | NON OFFERTO
Lotto 72 |  | Cateteri in silicone a palloncino per isterosalpingografia 5 F con punta chiusa, foro laterale,e siringa da 1 ml inclusa cod.ISG5/30 | U080102 | 690 | 21 | GAMED | 14490 | 3042.9 | 17532.9
Lotto 73 | a | Cestello per recupero calcoli sterile, monouso, in nitinol senza punta, flessibile per essere usato in retroversione con ureteroscopio flessibile. Calibro compreso fra 2 e 3 FR. lunghezza cm.120 COD.EXN734 | U04080102 | 300 | 285 | SANIFARM | 85500 | 17955 | 103455
Lotto 73 | b | Cestello per recupero calcoli sterile, monouso, in nitinol con gabbia ad apertura variabile comandata dal manipolo. Calibro circa 2 fr. Lunghezza cm.90 COD.EXT-624 | U090101 | 300 | 90 | SANIFARM | 27000 | 5670 | 32670
Lotto 73 | c | Cestello a fili metallici a forma di paracadute per rimozione frammenti litiasici ureterali, calibro 3/4 Fr, lunghezza 90 cm. COD.EXN434 | U090101 | 60 | 250 | SANIFARM | 15000 | 3150 | 18150
[5 empty] | TOTALE LOTTO |  | 127500 | 26775 | 154275
Lotto 74 | a | Estrattori di calcoli a cestello: estrattori con cestello a 4 fili, cestello a forma sferica una volta aperto, dotati di manipolo staccabile per l’estrazione dello strumento con il cestello in sede. Calibro FR. 3 e 4, lunghezza 60 - 70 cm. | U090199 | 30 | NON OFFERTO
Lotto 74 | b | Estrattori di calcoli a cestello, a 4 fili dotati di lume coassiale per l’introduzione di fibra laser 320, calibro FR 3, lunghezza almeno 90 cm. | U090199 | 150 | NON OFFERTO
Lotto 74 | c | Spirale con anima in nitinolo e punta raddrizzabile durante l'inserimento in uretere per bloccare il calcolo in corso di litotrissia e recuperare frammenti.3F | U090199? | 60 | NON OFFERTO
Lotto 75 |  | Sonda endoscopica per resezione diatermica costtuita da:guaina in materiale sintetico di diametro compatibile con canale operativo del cistoscopio flessibile (5 Fr), sonda metallica a cappio con raccordo per elettrobisturi, lunghezza attiva di 100 cm circa manipolo rimovibile a parte | U0903 | 150 | NON OFFERTO
Lotto 76 | a | Pinze endoscopiche flessibili per urologia risterilizzabili, calibro 4,5/5 FR, lunghezza di circa 60-80 cm, terminale a denti di coccodrillo. | U090301 | 600 | NON OFFERTO
Lotto 76 | b | Pinze endoscopiche flessibili per Urologia risterilizzabili, calibro 4,5/5 FR, lunghezza di circa 60-80 cm, terminale a denti di topo. | U090301 | 15 | NON OFFERTO
Lotto 76 | c | Pinze endoscopiche flessibili per Urologia risterilizzabili, calibro 4,5/5 FR, lunghezza di circa 60-80 cm, terminale a doppio cucchiaio tagliente per biopsia. | U090301 | 15 | NON OFFERTO
Lotto 76 | d | Pinza rigida per nefroscopio: tre branche estraibili a molla, risterilizzabile, lunghezza massima 40 cm, diametro Fr 7 e 8. | U090301 | 15 | NON OFFERTO
Lotto 76 | e | Pinza rigida per ureteroscopio, risterilizzabile, con branche di almeno 5 mm, terminale a bocca di coccodrillo, lunghezza 55/60 cm escluso manipolo, calibro 3 e/o 5 Fr. | U090301 | 15 | NON OFFERTO
Lotto 76 | f | Pinza per ureterorenoscopio flessibile per biopsia, risterilizzabile, calibro 3 Fr, lunghezza minima 90 cm. | U090301 | 30 | NON OFFERTO
Lotto 77 |  | Lubrificante per procedure endourologiche confezionamento singolo altamente trasparente e inerte per le ottiche deve contenere disinfettante COD.GEL 00007 | U0999 | 1500 | 1.3 | TELEFLEX MEDICAL | 1950 | 409.5 | 2359.5
Lotto 78 |  | Cateteri angiografici cobra, di materiale che permetta il controllo della torsione, calibro del catetere FR 5 , radiopaco, lunghezza 80 cm circa, disponibilità di diverse curvature codici:HNB5.0-38-65-P-NS-C1; cod.HNBR5.0-35-65-P-NS-C1; cod.HNBR5.0-35-65-P-NS-C2;cod.HNBR5.0-35-65-P-NS-C3; | C010402 | 150 | 14 | COOK ITALIA | 2100 | 441 | 2541
lotto 79 |  | Valvola monouso per il controllo manuale dell'aspirazione bronchiale a connessione universale per sonde da CH6 a CH 18 COD.1180-310771 | A060102 | 6600 | 1.18 | COVIDIEN ITALIA | 7788 | 1635.48 | 9423.48
[7 empty] | 8379 | 335.16 | 8714.16
[7 empty] | 8379 | 335.16 | 8714.16

## Foglio1 (2)
LOTTI |  | VOCI | DESCRIZIONE MATERIALE | q.tà TRIENNALI U.M.PZ. | Prezzo UNITARIO | DITTA AGGIUDICATARIA | INDIRIZZO | PARTITA IVA | IMPONIBILE | IVA 21% | TOTALE AGG.TO | CIG
lotto 1 | 1 |  | Aghi per biopsia prostatica percutanea 16 18 G:atraumatici, ecogeni, centimetrati, costituiti da camicia metallica e mandrino con cripta per prelievi di frustoli di tessuto di lunghezza da 80 a 300 mm. cod.UP 16XXX-00 18XXX-00. Utilizzabili sia manualmente che con pistola Magnum Bard cod.MG1522 fornita in comodato d'uso gratuito per tutta la durata della fornitura | 900 | 21.1 | MEDICAL SPA | VIALE PORTOTORRES 64 07100 SASSARI | 00268210903 | 18990 | 3987.9 | 22977.9 | 2809289A9C
lotto 2 | 2 |  | Aghi da puntura percutanea diametro esterno 19 e 21 G, lunghezza cm 20-22. Con camicia esterna in Teflon per guida da 0,038" cod.IVS 0520 | 600 | 9.79 | M.D.M. | Z.I.PREDDA NIEDDA NORD STRADA N.28 07100 SASSARI | 01759730904 | 5874 | 1233.54 | 7107.54 | 28093458D3
lotto 3 | 3 |  | Deflussori a due vie per soluzione urologica COD.URO0135 | 7800 | 2.16 | GLM con unico socio | VIA -SERNAGIOTTO SNC 09030 ELMAS | 03049180924 | 16848 | 3538.08 | 20386.08 | 28094710D0
Lotto 4 | 4 | a | Cateteri ombelicali sterili, radiopachi con indicatore di profondità ogni 1 cm 2,5 F - 3, 5 F - 5 F cod.220000127002/3/5 | 900 | 10.7 | VYGON ITALIA | VIALE DELL'INDUSTRIA,60 35129 Padova | 02173550282 | 9630 | 2022.3 | 11652.3 | 2809532326
Lotto 4 | 4 | b | Cateteri endovenosi 3,8 F 5,1 F lunghezza 25 cm tipo K 70-71 e K 70-72 COD.220000027003/5 | 660 | 2.069 | VYGON ITALIA |  |  | 1365.54 | 286.7634 | 1652.3034
Lotto 5 |  |  | Drenaggio multilume,ondulato, in silicone 100% (grado medicale), radiopaco, sterile, monouso, lunghezza circa 40 cm, possibilità di suddivisione dei pezzi in più parti ugualmente funzionanti COD.DREF40 | 300 | 2.66 | TELEFLEX MEDICAL | VIA TORINO 5 20814 VAREDO | 02804530968 | 798 | 167.58 | 965.58 | 2809987A9E
Lotto 6 | 6 |  | Tubi universali per aspirazione a rigonfiamento alternato tipo conduttivo in rotoli da 30 mt, diam.7/14 mm M0171010151SC | 4680 | 11.98 | ALFAMED | VIA E.LONI 7 09047 selargius (CA) | 02160200925 | 56066.4 | 11773.944 | 67840.344 | 2810131176
Lotto 7 | 7 | a | Tubo per aspirazione conduttivo in PVC sterile diam. interno 5 mm lungh. circa 2 mt COD.8888-293100 | 150 | 0.98 | COVIDIEN ITALIA | VIA RIVOLTANA 2/D SEGRATE (MI) | 08641790152 | 147 | 30.87 | 177.87 | 2810242D0C
Lotto 7 | 7 | b | Tubo per aspirazione conduttivo in PVC sterile diam. interno 7 mm lungh. circa 2,5 mt COD.8888-293530 | 4650 | 2.4 | COVIDIEN ITALIA |  |  | 11160 | 2343.6 | 13503.6
Lotto 7 | 7 | c | Drenaggio «Penrose» in confezione sterile, in lattice lunghezza cm 45 circa.Diam.6 mm COD.8888-514604 Diam.8 mm. COD.8888-514802 - diam.10 mm. COD.8888-515007 - diam.13 mm. COD.8888-515205 - diam.16 mm. COD.8888-515403 - diam.19 mm. COD.8888-515601 -diam.25 mm.cod.8888-515809 | 600 | 0.54 | COVIDIEN ITALIA |  |  | 324 | 68.04 | 392.04
Lotto 8 | 8 |  | Sonde di Sengstaken-Blakemore lung. 120 cm. mis. ch 15- 18- 21 COD.LB.71 | 210 | 35.7 | SANIFARM | VIALE MONASTIR, 126/A 09122 CAGLIARI | 0288550924 | 7497 | 1574.37 | 9071.37 | 2810314878
Lotto 9 | 9 |  | Sonde per lavaggio gastrico tipo Lavaquator CH 18 - 22 - 28 CCOD.157-18/22/28 | 1350 | 6.8 | COVIDIEN ITALIA |  |  | 9180 | 1927.8 | 11107.8 | 2810391803
Lotto 10 | 10 | a | Sonde per alimentazione naso gastrica mis.CH 8- CH 5 -CH 6 lungh. cm 40 COD.220000031008/5/6 | 132300 | 0.38 | VYGON ITALIA |  |  | 50274 | 10557.54 | 60831.54 | 2810455CD2
Lotto 10 | 10 | b | Sonde per alimentazione in poliuretano o silicone radiopache, CH 4 CH 6 CH 8 lunghezza 40-50 cm COD.220000131006/8 | 300 | 6.58 | VYGON ITALIA |  |  | 1974 | 414.54 | 2388.54
Lotto 10 | 10 | c | Sonde per alimentazione in poliuretano o silicone mis.8;10;12;14 CH lunghezza 90 cm circa dotate di conettore a doppia via e tappino di chiusura COD.220000138108/10/12/14 | 1350 | 8.1 | VYGON ITALIA |  |  | 10935 | 2296.35 | 13231.35
Lotto 10 | 10 | d | Sonde per alimentazione in poliuretano o silicone mis. da 16 a 18 CH lunghezza 90 cm circa dotate di conettore a doppia via e tappino di chiusura COD.220000138116/18 | 750 | 8.1 | VYGON ITALIA |  |  | 6075 | 1275.75 | 7350.75
Lotto 13 | 13 |  | Tubi a doppia via per artroscopia dotati di gocciolatore terminale luer-look COD.BS5-002.2 | 2400 | 3.1 | SANIFARM | VIALE MONASTIR, 126/A 09122 CAGLIARI | 0288550924 | 7440 | 1562.4 | 9002.4 | 2810747DC9
Lotto 16 | 16 | a | Protesi testicolari in elastomero di silicone preformato e rinforzato tipo "mentor" mis.3x1.6x2,2 cod.3232-022; mis 5x1,8 x 2,5 cod.3232-025; mis.13x2,5 x3,4 cod.3232-030; mis.23x3,8 x4,2 cod.3232-040; mis.29x3,2 x4,7 cod.3232-045; mis.46x4,0 x5,0 cod.3232-050 | 30 | 190 | VEDISE HOSPITAL | VIA PORTUENSE 949/A 00148 ROMA | 02037841000 | 5700 | 228 | 5928 | 2812288578
Lotto 16 | 16 | b | Protesi testicolare sterile, in gel di silicone coesivo (grado medicale), rinforzato ad una estremità per l’ancoraggio tramite sutura.mis.3x1.6x2,2 cod.3230-003; mis 5x1,8 x 2,5 cod.3230-005; mis.10x2,6 x3,4 cod.3230-010; mis.20x3,1 x4,4 cod.3230-020; mis30x3,3x4,8 cod.323-030; mis.40x3,9x5,0 cdo.3230-040 | 150 | 210 | VEDISE HOSPITAL |  |  | 31500 | 1260 | 32760
Lotto 17 | 17 | a | Cannule orofaringee di Guedel sterili mis.000-30 mm. Trasparente cod.09590011; mis.0040 mm. Verde chiaro cod.09590021; mis.050 mm. Blu cod.09590031; mis.1 60 mm. Viola cod.09590041 | 2250 | 0.21 | AIR LIQUIDE MEDICAL SYSTEMS | VIA CIARDI 9 20148 MILANO | 13181610158 | 472.5 | 18.9 | 491.4 | 28124288FF
Lotto 17 | 17 | b | Cannule orofaringee di Guedel sterili mis.2 - 70 mm. Bianco cod.09590051; mis 3 - 80 m. Verde cod. 09590061; mis. 4- 90 mm. Giallo cod. 09590071; mis.5 - 100 mm.rosso cod. 09590081; mis. 6 - 110 mm. Arancione cod. 09590091 | 37650 | 0.21 | AIR LIQUIDE MEDICAL SYSTEMS |  |  | 7906.5 | 316.26 | 8222.76 | 28124288FF
Lotto 19 | 19 | a | Sonde per aspirazione tipo Yankauer,sterili mis. CH 18 COD.8888-501023; CH 22 COD.8888-502013; CH 12 COD.8888-504019 con fori laterali e sistema di controllo dell'aspirazione | 97200 | 0.42 | COVIDIEN ITALIA |  |  | 40824 | 8573.04 | 49397.04 | 2812581742
Lotto 19 | 19 | b | Sonde per aspirazione tipo Yankauer sterili con pigna antiocclusione e sistema di controllo dell'aspirazione (monopezzo) DIAM.18 COD.8888-505024 | 8100 | 0.42 | COVIDIEN ITALIA |  |  | 3402 | 714.42 | 4116.42 | 2812581742
Lotto 20 | 20 |  | Catetere vescicale sterile, punta tipo CONICO-OLIVARE con un foro laterale, in PVC rigido risterilizzabile, lunghezza 400 mm (± 10%).Misure: CH 6-8-10-12-14-16-18-20-22-24. La ditta dovrà specificare le modalità di risterilizzazione.COD.251500-00080/100/ | 450 | 8.27 | TELEFLEX MEDICAL | VIA TORINO 5 20814 VAREDO | 02804530968 | 3721.5 | 781.515 | 4503.015 | 281263864C
Lotto 21 | 21 |  | Catetere vescicale sterile, tipo COUVELAIRE, due fori laterali, in PVC rigido risterilizzabile, lunghezza 400 mm (± 10%).Misure: CH 14-16-18-20-22-24-26. La ditta dovrà specificare le modalità di risterilizzazione. COD.254800-000140/160/180/200/220/24 | 600 | 5.61 | TELEFLEX MEDICAL |  |  | 3366 | 706.86 | 4072.86 | 281269120A
Lotto 22 | 22 |  | Sonda di MALECOT sterile, monouso, a stelo dritto, in lattice siliconato, lunghezza 400 mm (± 50 mm).misure: CH 20-22-24-26. COD.415700-000200/220/240/260 | 60 | 7.41 | TELEFLEX MEDICAL |  |  | 444.6 | 93.366 | 537.966 | 2812730239
Lotto 23 | 23 | a | Cateteri Mercier sterili da CH 8 a CH 24 COD.252000-000080/100/120/140/160/180/200/220/240 | 90 | 8.27 | TELEFLEX MEDICAL |  |  | 744.3 | 156.303 | 900.603 | 2812800BFA
Lotto 23 | 23 | b | Catetere vescicale sterile, tipo MERCIER a punta piena con due fori laterali sfalsati, in PVC rigido risterilizzabile, lunghezza 400 mm (± 10%).Misure: CH 8-10-12-14-16-18-20-22-24. La ditta dovrà specificare le modalità di risterilizzazione COD.252000-0 | 600 | 8.27 | TELEFLEX MEDICAL |  |  | 4962 | 1042.02 | 6004.02
Lotto 24 | 24 |  | Cateteri vescicali, sterili, monouso, in PVC, autolubrificanti per cateterismo intermittente (con rivestimento superficiale di materiale autolubrificante prelubrificato), punta Nelaton e terminazione conica.UOMO CH 08 cod.0534801005;DONNA CH 08 cod.0536801005 BAMBINO CH 08 cod.0500801005 |  | 0.535 | COLOPLAST |  |  | 15568.5 | 3269.385 | 18837.885 | 28128938BA
Lotto 25 | 25 | a | Cateteri Nelaton PVC siliconato sterili con fori laterali mis 8 e mis 10 lunghezza 40 cm COD.0A040208 | 12300 | 0.11 | TELEFLEX MEDICAL |  |  | 1353 | 284.13 | 1637.13 | 2812974B91
Lotto 25 | 25 | b | Cateteri Nelaton PVC siliconato sterili con fori laterali da misura 12 a mis 22 lunghezza 40 cm COD.0A040212/14/16/18/20/22 | 93600 | 0.11 | TELEFLEX MEDICAL |  |  | 10296 | 2162.16 | 12458.16
Lotto 25 | 25 | c | Sonde rettali PVC sterili, punta arrotondata atraumatica mis 18 - 20 - 22 - 25 - 28 - 30 - 32 - 35 CH COD.2A040218/220/222/225/228/230/232/235 | 24000 | 0.11 | TELEFLEX MEDICAL |  |  | 2640 | 554.4 | 3194.4
Lotto 25 | 25 | d | Sonde rettali in gomma rossa,sterili, punta arrotondata atraumatica mis.da CH 6 a CH 12. COD.431600-000060/70/80/90 - COD.43160-000100/110/120 | 150 | 4.28 | TELEFLEX MEDICAL |  |  | 642 | 134.82 | 776.82
Lotto 26 | 26 | a | Catetere vescicale sterile, monouso, in PVC siliconato, tipo TIEMANN a punta piena con due fori laterali, lunghezza 400 mm (+/- 10%).Misure: CH 12- 14-16-18-20-22-24. COD.221800-000120/140/160/180/200/220/240 | 2100 | 1.52 | TELEFLEX MEDICAL |  |  | 3192 | 670.32 | 3862.32 | 2813167AD6
Lotto 26 | 26 | b | Catetere vescicale sterile in PVC rigido risterilizzabile, a punta piena tipo TIEMANN, 2 fori laterali sfalsati, lunghezza 400 mm (+/- 10%).Misure: CH 6-8-10-12 14-16-18-20-22-24. La ditta dovrà specificare le modalità di risterilizzazione.COD.259700-000 | 450 | 8.55 | TELEFLEX MEDICAL |  |  | 3847.5 | 807.975 | 4655.475
Lotto 27 | 27 | a | Cateteri vescicali a tre vie con palloncino da CH 16 a CH 26 COD.189305-000160/180/200/220/240/260 | 900 | 1.7 | TELEFLEX MEDICAL |  |  | 1530 | 321.3 | 1851.3 | 281326293C
Lotto 27 | 27 | b | Cateteri Foley pediatrici sterili in silicone puro mis. CH6 - CH8 - CH10 COD.170003-000060/80 -COD.170003-000100 | 810 | 3.61 | TELEFLEX MEDICAL |  |  | 2924.1 | 614.061 | 3538.161 | 281326293C
Lotto 27 | 27 | c | Catetere vescicale, sterile, monouso, a due vie tipo Foley in silicone 100% (grado medicale), con scanalature longitudinali, punta tipo NELATON, radiopaco con due fori ad asola frontali e con palloncino 5-15 ml.Misure: CH 12-14-16-18-20-22-24 -COD.85008 | 4500 | 3.95 | TELEFLEX MEDICAL |  |  | 17775 | 3732.75 | 21507.75
Lotto 27 | 27 | d | Cateteri Foley pediatrici sterili mis. CH6 -CH8 - CH10 COD.189003-000060/80 - COD.189003-000100 | 2250 | 0.9 | TELEFLEX MEDICAL |  |  | 2025 | 425.25 | 2450.25
Lotto 27 | 27 | e | Cateteri Foley sterili per adulti 12 - 14 -16-18-20-22-24-26-28-30 CH COD.189205-000120/140/160/180/200/220/240/260/280/300 | 72000 | 0.31 | TELEFLEX MEDICAL |  |  | 22320 | 4687.2 | 27007.2
Lotto 27 | 27 | f | Cateteri Foley punta curva 14 - 16 - 18 - 20 -22 -24 CH COD.662430-000140/160/180/200/220/240 | 90 | 9.5 | TELEFLEX MEDICAL |  |  | 855 | 179.55 | 1034.55 | 281326293C
Lotto 27 | 27 | g | Catetere vescicale sterile, monouso, per Neo-Vescica a due vie in silicone 100% (grado medicale), dritto, a punta completamente aperta, con due fori laterali di drenaggio e palloncino 5-15 ml al di sotto dei due fori.Misure: CH 14-16-18-20-22-24-26-28 C | 150 | 13.3 | TELEFLEX MEDICAL |  |  | 1995 | 418.95 | 2413.95
Lotto 27 | 27 | h | Catetere vescicale sterile, monouso, in silicone (grado medicale), tipo FOLEY, con punta radiopaca, lunghezza 40 mm (+/- 10%), palloncino 5-15 ml, con rubinetto per introduzione del mezzo di contrasto nella parte prossimale. IL catetere deve essere munito | 45 | 55 | TELEFLEX MEDICAL |  |  | 2475 | 519.75 | 2994.75
Lotto 28 | 28 |  | Cateteri vescicali a tre vie con punta Couvelaire in PVC trasparente e rivestimento in Hydrogel con palloncino della capacità di 30 ml circa COD.XB61 dal CH 18 al CH 24 | 630 | 17.2 | SANIFARM |  |  | 10836 | 2275.56 | 13111.56 | 2813347F5F
Lotto 29 | 29 | a | Catetere vescicale sterile, monouso, a tre vie, in PVC trasparente morbido, possibilmente rivestito di materiale idrofilico, punta DELINOTTE, linea radiopaca, palloncino 30 ml.Misure: dal CH 18 al CH 24 COD.AB6E | 150 | 16.2 | SANIFARM |  |  | 2430 | 510.3 | 2940.3 | 281338D15
Lotto 29 | 29 | b | Catetere vescicale sterile, monouso, a 3 vie, punta DELINOTTE, in gomma rossa semirigida, lunghezza 450 mm (± 10%), palloncino 30-50 ml.Misure: dal CH 18-20-22 al CH 24 COD.AM35 | 150 | 19 | SANIFARM |  |  | 2850 | 598.5 | 3448.5
Lotto 29 | 29 | c | Catetere vescicale sterile, monouso, a tre vie, in lattice siliconato morbido colorato, punta tipo DELINOTTE, palloncino 30-50 ml.Misure: dal CH 16 -18 -20 -22 al CH 24 COD.AB35. | 450 | 15.75 | SANIFARM |  |  | 7087.5 | 1488.375 | 8575.875
Lotto 30 | 30 | a | Catetere prostatico Dufour a tre vie 18- 20 - 22 - 24 con palloncino da 50 ml COD.174030-000180/200/220/240 | 150 | 19 | TELEFLEX MEDICAL |  |  | 2850 | 598.5 | 3448.5 | 281344482BC
Lotto 30 | 30 | b | Catetere prostatico Dufour a tre vie 16 - 18- 20- 22 -24 con palloncino da 80 ml COD.174000-000160/180/200/220/240 | 150 | 14.25 | TELEFLEX MEDICAL |  |  | 2137.5 | 448.875 | 2586.375
Lotto 30 | 30 | c | Catetere vescicale sterile, monouso, a tre vie, in PVC trasparente morbido, con presenza di tre fori, possibilmente rivestito di materiale idrofilico, punta tipo DUFOUR (punta leggermente ricurva a becco di flauto), linea radiopaca, palloncino 30 ml. Mis ch 18/20/22/24 cod.174030/000180/200/220/240 | 150 | 18 | TELEFLEX MEDICAL |  |  | 2700 | 567 | 3267 | 281344482BC
Lotto 30 | 30 | d | Catetere vescicale sterile, monouso, a 3 vie, punta DUFOUR (punta leggermente ricurva a becco di flauto), in gomma rossa semirigida, lunghezza 450 mm (± 10%), palloncino 30-50 ml.Misure: 16 - 18 - 20 -22 .-24 -26 COD.204500-000160/180/200/220/240/260 | 150 | 15.2 | TELEFLEX MEDICAL |  |  | 2280 | 478.8 | 2758.8
Lotto 30 | 30 | e | Catetere vescicale sterile, monouso, a tre vie, punta DUFOUR (punta leggermente ricurva a becco di flauto), in gomma rossa semirigida, presenza di fori sfalsati, lunghezza 450 mm (+/-10%), palloncino 120 ml.Misure: 18 - 20 - 22 -24 COD.204502-000180/200/2 | 150 | 15.2 | TELEFLEX MEDICAL |  |  | 2280 | 478.8 | 2758.8
Lotto 30 | 30 | f | Catetere vescicale sterile, monouso, a tre vie, in lattice siliconato morbido colorato, punta tipo DUFOUR (punta leggermente ricurva a becco di flauto), palloncino 30-50 ml. Misure: CH 18-20-22 -24 COD.183930-000180/200/220/240 | 450 | 20.9 | TELEFLEX MEDICAL |  |  | 9405 | 1975.05 | 11380.05
Lotto 30 | 30 | g | Catetere vescicale sterile, monouso, a tre vie, punta DUFOUR (punta leggermente ricurva a becco di flauto), in gomma rossa semirigida, lunghezza 450 mm (± 10%), palloncino da 50-100 ml. Misure: CH 18-20-22 -24.COD.664575-000180/200/220/240 | 150 | 15.2 | TELEFLEX MEDICAL |  |  | 2280 | 478.8 | 2758.8
Lotto 30 | 30 | h | Catetere vescicale sterile, monouso, a tre vie, in PVC trasparente morbido, preferibilmente rivestito di materiale idrofilico, punta DUFOUR (punta leggermente ricurva a becco di flauto), linea radiopaca, palloncino 80 ml circa. Misure: CH 18-20-22 -24.COD.WRGB5739/000180/200/220/240 | 600 | 18 | TELEFLEX MEDICAL |  |  | 10800 | 2268 | 13068
Lotto 31 | 31 |  | Catetere vescicale sterile, monouso, in gomma rossa, a due vie, con palloncino 5-15 ml, un foro, punta tipo TIEMANN, lungo circa 40 cm. Misure: CH 10 -12-14-16-18-20 -22-24 COD.201661-000100/120/140/160/180/200/220/240 | 150 | 30.4 | TELEFLEX MEDICAL |  |  | 4560 | 957.6 | 5517.6 | 2813519D50
Lotto 35 | 35 | a | Catetere ureterale in PVC radiopaco a punta aperta e rastremata, provvista di lieve curvatura, con assenza di fori laterali; possibilità di inserimento su guida angiografica da 0,038 Inch, con lunghezza 70 C. CH 3 COD.264100/000030 | 600 | 17.39 | TELEFLEX MEDICAL |  |  | 10434 | 2191.14 | 12625.14 | 2813736067
Lotto 35 | 35 | b | Cateteri ureterali pre-operatori su filo guida con punta curva aperta e due fori laterali mis.4 - 5 - 6 - 7 e con connettore dotato di raccordo per siringhe luer-lock.Lunghezza 70-75 cm COD.264102-000040/50/60/70 | 120 | 17.39 | TELEFLEX MEDICAL |  |  | 2086.8 | 438.228 | 2525.028 | 2813736067
Lotto 36 | 36 | a | Cateteri ureterali in poliuretano monouso punta dritta cilindrica mis.3-4-5 -6 -7-8-9-10 CH COD.263602-000030/40/50/60/70/80/90 - COD.263602-000100 | 180 | 5.32 | TELEFLEX MEDICAL |  |  | 957.6 | 201.096 | 1158.696 | 28137804B5
Lotto 36 | 36 | b | Catetere ureterale sterile, monouso, in PVC possibilmente rivestito di materiale idrofilico, radiopaco, graduato e mandrinato, punta cilindrica, con un foro. Misure: CH 3-4-5-6-7-8 COD.264701-/000030/40/50/60/70/80 | 150 | 7.6 | TELEFLEX MEDICAL |  |  | 1140 | 239.4 | 1379.4
Lotto 37 | 37 |  | Cateteri ureterali in poliuretano monouso punta aperta a becco di flauto dal Ch 3 - 4 -5 -6 - 7 - 8 al CH 9 COD.AC52 | 300 | 5.25 | SANIFARM |  |  | 1575 | 330.75 | 1905.75 | 2813871FCA
Lotto 38 | 38 |  | Catetere ureterale Chevassu, punta aperta a becco di flauto, sterile, monouso, in PVC mandrinato, graduato, radiopaco.Misure bulbo: 4-5-6-7-8-9-10-11-12 COD.267500-000040/50/60/70/80/90 - COD.267500 - 0001000/110/120 | 150 | 11.4 | TELEFLEX MEDICAL |  |  | 1710 | 359.1 | 2069.1 | 2813944C09
Lotto 39 | 39 |  | Cateteri ureterali in poliuretano monouso punta olivare dal CH 3 - 4 -5 - 6 - 7 - 8 al CH 9 COD.AC54 | 210 | 9.7 | SANIFARM |  |  | 2037 | 427.77 | 2464.77 | 28140022C67
Lotto 40 | 40 | a | Cateteri ureterali in poliuretano monouso punta a cono dal CH 3- 4-5-6 - 7- 8 al CH 9 COD.AC54 | 330 | 9.7 | SANIFARM |  |  | 3201 | 672.21 | 3873.21 | 28141169FA
Lotto 40 | 40 | b | Cateteri ureterali in poliuretano monouso punta angolata dal CH 3 - 5 - 6 al CH 7 COD.ACP6 | 300 | 22.15 | SANIFARM |  |  | 6645 | 1395.45 | 8040.45
Lotto 40 | 40 | c | Catetere ureterale di Bracci (SPLINT), sterile, monouso, in PVC trasparente, graduato e mandrinato, multiforato nei primi 5-10 centimetri dalla punta, punta aperta a becco di flauto. Misure: dal CH 5 - 6-7-8-9-10-11al CH 12 .COD.AC41 | 600 | 9.8 | SANIFARM |  |  | 5880 | 1234.8 | 7114.8
Lotto 41 | 41 | a | Cateteri ureterali da occlusione con punta aperta e valvola di gonfiaggio del palloncino completamente disconnettibile dal catetere, lunghezza 90/100 cm, calibro CH 4-5- 6-7-COD.340800-000040/50/60/70 | 150 | 49.4 | TELEFLEX MEDICAL |  |  | 7410 | 1556.1 | 8966.1 | 2814235C2D
Lotto 41 | 41 | b | Cateteri per occlusione monovia a palloncino per ostruire l'uretere durante la frammentazione in situ del calcolo palloncino da 0,2 o 1 ml fornito con rubinetto di arresto, siringa da 1 ml e mandrino metallico. 80 cm CH3 CH4 CH5 -COD.340700-000030/40/50 | 60 | 52.97 | TELEFLEX MEDICAL |  |  | 3178.2 | 667.422 | 3845.622
Lotto 42 | 42 | a | Stent ureterali in silicone (punta aperta,filo guida in acciaio inossidabile ricoperto in hydrogel e catetere di spinta) CH 6 lunghezza da cm.16/24/26/28 - CH 7 lunghezza cm.16/20/24/26/28/30 - CH 8 lunghezza cm.26/28 COD.AJ4A | 150 | 100 | SANIFARM |  |  | 15000 | 3150 | 18150 | 2814310A12
Lotto 42 | 42 | b | Stent ureterale in poliuretano con catetere di spinta e filo guida in acciaio calibrato con marker ogni 5 cm ed estremità distale a spirale che permette una variazione della lunghezza da 18 a 26 cm mis.CH 4 - 8 - 6-7 COD.BNGA | 150 | 82.5 | SANIFARM |  |  | 12375 | 2598.75 | 14973.75
Lotto 42 | 42 | c | Stent ureterali integrali mono J con una sola estremità curva, morsetti di fissaggio,mandrino flessibile,un clamp, sistema di fissaggio raccordo per sacca urina e con fori soltanto sul loop,lunghezza 90 cm - CH 6-7-8 COD.ACA1XX | 30 | 55.2 | SANIFARM |  |  | 1656 | 347.76 | 2003.76
Lotto 42 | 42 | d | Stent ureterali come sopra ma con fori sul loop e corpo lunghezza 90 cm. CH 6-7-8 COD.ACA2 | 60 | 55.2 | SANIFARM |  |  | 3312 | 695.52 | 4007.52
Lotto 43 | 43 | a | Stent ureterale in poliuretano,doppio Pigtail con filo guida in acciaio, CH 6- CH 7 lunghezza 24-26-28 cm . COD.ACBHXX | 900 | 37.45 | SANIFARM |  |  | 33705 | 7078.05 | 40783.05 | 28143857F7
Lotto 43 | 43 | b | Stent ureterali sistema chiuso/aperto doppio J premontato direzionabile con fori sul corpo e sul loop per impianti a lungo termine misure 6x26;6x24;6x28 - CH 6 -7 -8 -9 COD.AC4NXX | 600 | 65.25 | SANIFARM |  |  | 39150 | 8221.5 | 47371.5
Lotto 43 | 43 | c | Stent ureterale a doppia J sterile, monouso, in silicone 100% (grado medicale), multiforato, a punte chiuse, con marker radiopaco e con stelo graduato, fornito di filo guida per introduzione (inseribile nei fori di drenaggio) e di dispositivo “spingi catetere" cod.AJ41XX+AEOA35 | 1200 | 112.9 | SANIFARM |  |  | 135480 | 28450.8 | 163930.8
Lotto 45 | 45 |  | Cateteri ureterali post ureteroscopia con estremità distale "pig tail", con fori lungo tutta la parte curva e per 3-4 cm nella parte dritta a seguire, graduati e forniti in set con guida a punta flessibile dritta da 0,038”, lunghezza cm.90 calibro CH 6/7/8 COD.AC44XX | 300 | 69 | SANIFARM |  |  | 20700 | 4347 | 25047 | 2819374D03
Lotto 47 | 47 |  | Candelette dritte in PVC rigido, punta olivare, risterilizzabili, lunghezza 34 cm.Misure: dal CH 6 -8-10-12-14-16-18-20-22-24 -26 28 al CH 30 cod.AG53XX. | 300 | 10.2 | SANIFARM |  |  | 3060 | 642.6 | 3702.6 | 2819423575
Lotto 48 | 48 | a | Dilatatori di Amplatz in confezione sterile, kit costituito da stiletto 8 Fr, camicia introduttore 10 Fr. e dilatatori in poliuretano/teflon di calibro crescente sino a 30 Fr, a punta rastremata, e camicie di Amplatz lunghe 15 cm circa, CH9- COD340200-000000 | 300 | 36.1 | TELEFLEX MEDICAL |  |  | 10830 | 2274.3 | 13104.3 | 2819486971
Lotto 48 | 48 | b | Camicie per tramite Percutaneo tipo Amplatz in confezione singola di calibro esterno da 9-12-15-17-19 - 21-23-25-27-29 CH - COD.340201-000090 - COD.340201-000120/150/170/190/210/230/250/270/290 | 150 | 10.45 | TELEFLEX MEDICAL |  |  | 1567.5 | 329.175 | 1896.675
Lotto 52 | 52 |  | Camicia mandrinata flessibile e per accesso uretrale con dilatatore rastremato misura 13/15 Fr lunghezza 35 cm radiopaca sterile monouso COD.ACXL12 | 90 | 175 | SANIFARM |  |  | 15750 | 3307.5 | 19057.5 | 2819796943
Lotto 53 | 53 | a | Drenaggi vescicali sovrapubici percutanei in silicone tipo Cistofix con terminale curvo e ago introduttore mis. 5 - 8 - 10 - 12-14-16 COD.170723-000050 - COD. 170718-000080 - COD170718-000100/120/140/160 | 270 | 22.33 | TELEFLEX MEDICAL |  |  | 6029.1 | 1266.111 | 7295.211 | 2819954BA5
Lotto 53 | 53 | b | Drenaggi vescicali sovrapubici percutanei in silicone con terminale curvo e retto e ago introduttore mis. CH 8 CH 10 COD.170702-000080 - COD.170702-000100 | 120 | 28.5 | TELEFLEX MEDICAL |  |  | 3420 | 718.2 | 4138.2
Lotto 53 | 53 | c | Dispositivo sterile, monouso, per drenaggio sovrapubico della vescica, costituto da: catetere in silicone, lunghezza cm 50 circa, aperto in punta, multiforato nei primi 5 -10 cm, diametro CH 8-10 (senza palloncino) COD.170702-000080/100; CH 10 -12 - 14- 16 (con palloncino); COD.170703-000100/120/140/160 | 300 | 28.5 | TELEFLEX MEDICAL |  |  | 8550 | 1795.5 | 10345.5
Lotto 54 | 54 |  | Drenaggi vescicali sovrapubici percutanei in silicone con terminale retto mis CH 12 cod. 4440250; cod. 4441117 | 450 | 21 | B.BRAUN MILANO | VIA V.DA SEREGNO,14 | 00674840152 | 9450 | 1984.5 | 11434.5 | 2820188CBF
lotto 55 | 55 | a | Set per nefrostomia costituito da: ago per puntura diretta punta ecoriflettente mis. 1,3 x 18 G circa; guida per ago punta curva da 0,35 mm; catetere pig tail da 6 e 7 Fr lungo 30 cm; dilatatori; adattatore universale per pig tail; disco di fissaggio per pig tail; mis.6 e 7 FR cod.RC-40XX40 | 90 | 53 | VEDISE HOSPITAL |  |  | 4770 | 1001.7 | 5771.7 | 2820352418
Lotto 55 | 55 | b | Set per nefrostomia percutanea pediatrica sterile, 5/6 Fr. Nefrostomia di circa 25 cm, estremità distale a pig tail, estremità prossimale munita di rubinetto e di connettore per sacca urine. Set completo di ago per puntura percutanea atraumatica, con guida angiografica da 0035 "J" e dilatatore COD.RP-40XX40-K | 30 | 75 | VEDISE HOSPITAL |  |  | 2250 | 472.5 | 2722.5
Lotto 56 | 56 |  | Sonda di nefrostomia a palloncino in silicone, dotata di mandrino interno per inserimento su guida, lunghezza cm.41. Calibro FR 10-12-14.COD.AJ66XX | 150 | 31.8 | SANIFARM |  |  | 4770 | 1001.7 | 5771.7 | 2820409322
Lotto 57 | 57 | a | Drenaggio di Gil-Vernet in silicone per nefrostomia «a minima» con mandrino in metallo malleabile in punta (saldato al corpo del catetere) e dispositivo per collegamento alla sacca, da inserire in un secondo tempo, stelo multiforato nei primi 5 cm dalla punta COD.AJ6210 | 150 | 34.5 | SANIFARM |  |  | 5175 | 1086.75 | 6261.75 | 282055077C
Lotto 57 | 57 | b | Drenaggio di Gil-Vernet per nefrostomia «a minima» con mandrino in metallo malleabile in punta (saldato al corpo del catetere) e dispositivo per collegamento alla sacca da inserire in un secondo tempo, stelo multiforato a 20 cm dalla punta (drenaggio nefro - ureterale) COD.AJ6110 | 150 | 34.5 | SANIFARM |  |  | 5175 | 1086.75 | 6261.75
Lotto 57 | 57 | c | Set per nefrostomia composto da catetere nefrostomico con estremità renale a "pig tail", lungo circa 40 cm, rubinetto di connessione, ago di Chiba 22 G, ago 19 G preferibile con camicia coassiale in teflon, guida con punta flessibile di lunghezza sufficiente e calibro 0.035"/0.038", dilatatori fasciali nelle misure idonee e raccordo per sacca urine. calibro 8 e 10 Fr.COD.RJAXX | 600 | 63 | SANIFARM |  |  | 37800 | 7938 | 45738
Lotto 57 | 57 | d | Set sostituzione nefrostomia: da Fr. 8 e 10 composto da guida rigida teflonata punta “J” da 0,38 disco di fissaggio del catetere, linea di connessione rubinetto, raccordo L/L, raccordo conico per tappo sacca, catetere sterile radiopaco, monouso a più fori, punta rastremata raccordo per rubinetto nella parte terminale di elastomero termoplastico lunghezza 30 cm. KI composto da :setcod.RCJ008/10+ disco fissaggio cod.RDA0+ raccordo luer REA0+ guida seldinger cod.AE1138) | 600 | 50.2 | SANIFARM |  |  | 30120 | 6325.2 | 36445.2 | 282055077C
Lotto 57 | 57 | e | Set per nefrostomia one step ecoguidata: per puntura ecoguidata. Nefrostomia a pig tail da FR 6 lunga 25 cm con ago mandrinato e connettibile con la nefrostomia stessa per puntura one step raccordo e sacca di raccolta urine. COD.RJD1 | 150 | 42.5 | SANIFARM |  |  | 6375 | 1338.75 | 7713.75
Lotto 58 | 58 |  | Sonde per enterocistoplastica CH 8 -CH 10 lunghezza cm 120 COD.AC47XX | 450 | 10.5 | SANIFARM |  |  | 4725 | 992.25 | 5717.25 | 2820641296
Lotto 59 | 59 |  | Catetere per ureterocutaneostomia, sterile, monouso, munito di sistema di bloccaggio automatico,foro in punta per posiziona-mento su guida, fori di drenaggio laterali, lunghezza 25-30 cm, disponibile in vari calibri. COD.850270-000035/42 -COD.850271-00003 | 450 | 30 | TELEFLEX MEDICAL |  |  | 13500 | 2835 | 16335 | 28207035BF
Lotto 61 | 61 |  | kit sterile per cistografia con catenella, costituito da:cannula di introduzione in polietilene [lunghezza 175 mm (± 10%), diametro max 19 Fr, con punta rastremata e arrotondata,e catenella metallica a sferette di diametro di circa 3 mm, lunga 400 mm (+/-10%) fornita di dispositovo di recupero a filo all'estremità distale cod.CYST1711 . | 150 | 35.89 | M.D.M. | Z.I.PREDDA NIEDDA NORD STRADA N.28 07100 SASSARI | 01759730904 | 5383.5 | 1130.535 | 6514.035 | 2820884B1B
Lotto 62 | 62 |  | Cateteri per cistometria a due lumi misura 6- 8 Fr lunghezza 40 cm circa COD.288226 - COD.288228 | 900 | 14.36 | M.D.M. |  |  | 12924 | 2714.04 | 15638.04 | 2820959900
Lotto 63 | 63 |  | Cateteri a tre lumi per uretrocistomanometria misura 8-9 Fr COD.3OMNI-8P | 600 | 7.16 | MEDICA | VIA DEGLI ARTIGIANI 7- 41036MEDOLLA | 01604300366 | 4296 | 902.16 | 5198.16 | 28210514ED
Lotto 64 | 64 |  | Cateteri rettali a palloncino COD.1AR- 5TC | 300 | 3.74 | MEDICA |  |  | 1122 | 235.62 | 1357.62 | 2821122F81
Lotto 65 | 65 | a | Guida idrofila diam. 0,32 e 0,35 lunghezza cm 150 con anima fissa codici:RF-GS32153M; RF-GA32153M; RF-GS35153M; RF-GA35153M; | 180 | 27 | M.D.M. |  |  | 4860 | 1020.6 | 5880.6 | 2821234BEF
Lotto 65 | 65 | b | Guida idrofila diam. 0,35 lunghezza cm 150 con anima mobile cod.RE*GL35153M; | 120 | 27 | M.D.M. |  |  | 3240 | 680.4 | 3920.4 | 2821234BEF
Lotto 65 | 65 | c | Guide teflonate con anima in nitinol calibro 0,035 Inch con estremità distale idrofila per alcuni cm, flessibile dritta e a “J” lunghezza circa 150 cm. cod.RF-GA35153M; cod.RF-GS35153M; | 600 | 27 | M.D.M. |  |  | 16200 | 3402 | 19602
Lotto 65 | 65 | d | Guide ad alta scorrevolezza, anima in Nitinolo, rivestimento in polimeri idrofili, punta flessibile da 5 a 8 cm, lunghezza 130-160 cm.cod.RF-GS35158M | 450 | 27 | M.D.M. |  |  | 12150 | 2551.5 | 14701.5
Lotto 68 | 68 |  | Cateteri esterni tipo Uridon con fascetta adesiva mis..21 mm. cod.0502101005; mis.25 mm. cod.0502501005; mis.30 mm. cod.0503001005;mis.35 mm. cod.0503501005; mis.40 mm. cod.0504001005; | 30000 | 0.512 | COLOPLAST | VIA TRATTATI COMUNITARI 9 40127 BOLOGNA | 0691781207 | 15360 | 3225.6 | 18585.6 | 282159128D
Lotto 70 | 70 |  | Catetere Goldstein per ecoisterografia 5,3 F in TFE lung. 26 cm, cod.J-GSHC-532600 | 240 | 15 | COOK ITALIA | VIA GALILEO GALILEI 32 20834NOVA MILANESE | 0847380961 | 3600 | 756 | 4356 | 2822109E01
Lotto 72 | 72 |  | Cateteri in silicone a palloncino per isterosalpingografia 5 F con punta chiusa, foro laterale,e siringa da 1 ml inclusa cod.ISG5/30 | 690 | 21 | GAMED | VIA METASTASIO,9 LOC."SU PLANU" 09047 selargius | 2610050920 | 14490 | 3042.9 | 17532.9 | 2822278979
Lotto 73 | 73 | a | Cestello per recupero calcoli sterile, monouso, in nitinol senza punta, flessibile per essere usato in retroversione con ureteroscopio flessibile. Calibro compreso fra 2 e 3 FR. lunghezza cm.120 COD.EXN734 | 300 | 285 | SANIFARM |  |  | 85500 | 17955 | 103455 | 2822404176
Lotto 73 | 73 | b | Cestello per recupero calcoli sterile, monouso, in nitinol con gabbia ad apertura variabile comandata dal manipolo. Calibro circa 2 fr. Lunghezza cm.90 COD.EXT-624 | 300 | 90 | SANIFARM |  |  | 27000 | 5670 | 32670
Lotto 73 | 73 | c | Cestello a fili metallici a forma di paracadute per rimozione frammenti litiasici ureterali, calibro 3/4 Fr, lunghezza 90 cm. COD.EXN434 | 60 | 250 | SANIFARM |  |  | 15000 | 3150 | 18150
Lotto 77 | 77 |  | Lubrificante per procedure endourologiche confezionamento singolo altamente trasparente e inerte per le ottiche deve contenere disinfettante COD.GEL 00007 | 1500 | 1.3 | TELEFLEX MEDICAL | VIA TORINO 5 20814 VAREDO | 02804530968 | 1950 | 409.5 | 2359.5 | 2822938A1F
Lotto 78 | 78 |  | Cateteri angiografici cobra, di materiale che permetta il controllo della torsione, calibro del catetere FR 5 , radiopaco, lunghezza 80 cm circa, disponibilità di diverse curvature codici:HNB5.0-38-65-P-NS-C1; cod.HNBR5.0-35-65-P-NS-C1; cod.HNBR5.0-35-65 | 150 | 14 | COOK ITALIA |  |  | 2100 | 441 | 2541 | 2822993783
lotto 79 | 79 |  | Valvola monouso per il controllo manuale dell'aspirazione bronchiale a connessione universale per sonde da CH6 a CH 18 COD.1180-310771 | 6600 | 1.18 | COVIDIEN ITALIA |  |  | 7788 | 1635.48 | 9423.48 | 28231118E3
[8 empty] | TOTALE | 1183468.14 | 248528.3094 | 1431996.4494
Note on I2: 102377:
Note on I3: 102377:

## Foglio1 (3)
|  | DESCRIZIONE MATERIALE | Classificazione CND | q.tà annua | Prezzo UNITARIO | DITTA AGGIUDICATARIA | IMPONIBILE | IVA AL 21% | TOTALE AGG.TO
1 | 001 | Aghi per biopsia prostatica percutanea:atraumatici, ecogeni, centimetrati, costituiti da camicia metallica e mandrino con cripta per prelievi di frustoli di tessuto di lunghezza 20-25 mm. Utilizzabili sia manualmente che con dispositivo "a pistola" per p | A010201 | 300 | 21.1 | MEDICAL SPA | 6330 | 1329.3 | 7659.3
2 | 002 | Aghi da puntura percutanea diametro esterno 19 e 21 G, lunghezza cm 20-22. Con camicia esterna in Teflon per guida da 0,038" cod.IVS 0520 | A0600221 | 200 | 9.79 | M.D.M. | 1958 | 411.18 | 2369.18
3 | 003 | Deflussori a due vie per soluzione urologica COD.URO0135 | A03010202 | 2600 | 2.16 | GLM con unico socio | 5616 | 1179.36 | 6795.36
4 | 004a | Cateteri ombelicali sterili, radiopachi con indicatore di profondità ogni 1 cm 2,5 F - 3, 5 F - 5 F cod.220000127002/3/5 | C0199 | 300 | 10.7 | VYGON ITALIA | 3210 | 674.1 | 3884.1
4 | 004b | Cateteri endovenosi 3,8 F 5,1 F lunghezza 25 cm tipo K 70-71 e K 70-72 COD.220000027003/5 | C0199 | 220 | 2.069 | VYGON ITALIA | 455.18 | 95.5878 | 550.7678
5 | 005 | Drenaggio multilume,ondulato, in silicone 100% (grado medicale), radiopaco, sterile, monouso, lunghezza circa 40 cm, possibilità di suddivisione dei pezzi in più parti ugualmente funzionantiCOD.DREF40 | A0601010402 | 100 | 2.66 | TELEFLEX MEDICAL | 266 | 55.86 | 321.86
6 | 006 | Tubi universali per aspirazione a rigonfiamento alternato tipo conduttivo in rotoli da 30 mt, diam.7/14 mm M0171010151SC | A060102 | 1560 | 11.98 | ALFAMED | 18688.8 | 3924.648 | 22613.448
7 | 007a | Tubo per aspirazione conduttivo in PVC sterile diam. interno 5 mm lungh. circa 2 mt COD.8888-293100 | A060102 | 50 | 0.98 | COVIDIEN ITALIA | 49 | 10.29 | 59.29
7 | 007b | Tubo per aspirazione conduttivo in PVC sterile diam. interno 7 mm lungh. circa 2,5 mt COD.8888-293530 | A060102 | 1550 | 2.4 | COVIDIEN ITALIA | 3720 | 781.2 | 4501.2
7 | 007c | Drenaggio «Penrose» in confezione sterile, in lattice lunghezza cm 45 circa.Diam.6 mm COD.8888-514604 Diam.8 mm. COD.8888-514802 - diam.10 mm. COD.8888-515007 - diam.13 mm. COD.8888-515205 - diam.16 mm. COD.8888-515403 - diam.19 mm. COD.8888-515601 -diam. | A06010199 | 200 | 0.54 | COVIDIEN ITALIA | 108 | 22.68 | 130.68
8 | 008 | Sonde di Sengstaken-Blakemore lung. 120 cm. mis. ch 15- 18- 21 COD.LB.71 | G010299 | 70 | 35.7 | SANIFARM | 2499 | 524.79 | 3023.79
9 | 009 | Sonde per lavaggio gastrico tipo Lavaquator CH 18 - 22 - 28 CCOD.157-18/22/28 | G020101 | 450 | 6.8 | COVIDIEN ITALIA | 3060 | 642.6 | 3702.6
10 | 010 a | Sonde per alimentazione naso gastrica mis.CH 8- CH 5 -CH 6 lungh. cm 40 COD.220000031008/5/6 | C0199 | 44100 | 0.38 | VYGON ITALIA | 16758 | 3519.18 | 20277.18
10 | 010b | Sonde per alimentazione in poliuretano o silicone radiopache, CH 4 CH 6 CH 8 lunghezza 40-50 cm COD.220000131006/8 | G02020101 | 100 | 6.58 | VYGON ITALIA | 658 | 138.18 | 796.18
10 | 010c | Sonde per alimentazione in poliuretano o silicone mis.8;10;12;14 CH lunghezza 90 cm circa dotate di conettore a doppia via e tappino di chiusura COD.220000138108/10/12/14 | G02020102 | 450 | 8.1 | VYGON ITALIA | 3645 | 765.45 | 4410.45
10 | 010d | Sonde per alimentazione in poliuretano o silicone mis. da 16 a 18 CH lunghezza 90 cm circa dotate di conettore a doppia via e tappino di chiusura COD.220000138116/18 | G02020102 | 250 | 8.1 | VYGON ITALIA | 2025 | 425.25 | 2450.25
13 | 013 | Tubi a doppia via per artroscopia dotati di gocciolatore terminale luer-look COD.BS5-002.2 | A03010201 | 800 | 3.1 | SANIFARM | 2480 | 520.8 | 3000.8
16 | 016a | Protesi testicolari in elastomero di silicone preformato e rinforzato tipo "mentor" mis.3x1.6x2,2 cod.3232-022; mis 5x1,8 x 2,5 cod.3232-025; mis.13x2,5 x3,4 cod.3232-030; mis.23x3,8 x4,2 cod.3232-040; mis.29x3,2 x4,7 cod.3232-045; mis.46x4,0 x5,0 cod.323 | P090201 | 10 | 190 | VEDISE HOSPITAL | 1900 | 76 | 1976
16 | 016b | Protesi testicolare sterile, in gel di silicone coesivo (grado medicale), rinforzato ad una estremità per l’ancoraggio tramite sutura.mis.3x1.6x2,2 cod.3230-003; mis 5x1,8 x 2,5 cod.3230-005; mis.10x2,6 x3,4 cod.3230-010; mis.20x3,1 x4,4 cod.3230-020; mis | P090201 | 50 | 210 | VEDISE HOSPITAL | 10500 | 420 | 10920
17 | 017a | Cannule orofaringee di Guedel sterili mis.000-30 mm. Trasparente cod.09590011; mis.0040 mm. Verde chiaro cod.09590021; mis.050 mm. Blu cod.09590031; mis.1 60 mm. Viola cod.09590041 | R010102 | 750 | 0.21 | AIR LIQUIDE MEDICAL SYSTEMS | 157.5 | 6.3 | 163.8
17 | 017b | Cannule orofaringee di Guedel sterili mis.2 - 70 mm. Bianco cod.09590051; mis 3 - 80 m. Verde cod. 09590061; mis. 4- 90 mm. Giallo cod. 09590071; mis.5 - 100 mm.rosso cod. 09590081; mis. 6 - 110 mm. Arancione cod. 09590091 | R010102 | 12550 | 0.21 | AIR LIQUIDE MEDICAL SYSTEMS | 2635.5 | 105.42 | 2740.92
19 | 019a | Sonde per aspirazione tipo Yankauer,sterili mis. CH 18 COD.8888-501023; CH 22 COD.8888-502013; CH 12 COD.8888-504019 con fori laterali e sistema di controllo dell'aspirazione | A06010103 | 32400 | 0.42 | COVIDIEN ITALIA | 13608 | 2857.68 | 16465.68
19 | 019b | Sonde per aspirazione tipo Yankauer sterili con pigna antiocclusione e sistema di controllo dell'aspirazione (monopezzo) DIAM.18 COD.8888-505024 | A06010103 | 2700 | 0.42 | COVIDIEN ITALIA | 1134 | 238.14 | 1372.14
20 | 020 | Catetere vescicale sterile, punta tipo CONICO-OLIVARE con un foro laterale, in PVC rigido risterilizzabile, lunghezza 400 mm (± 10%).Misure: CH 6-8-10-12-14-16-18-20-22-24. La ditta dovrà specificare le modalità di risterilizzazione.COD.251500-00080/100/ | U010101 | 150 | 8.27 | TELEFLEX MEDICAL | 1240.5 | 260.505 | 1501.005
21 | 021 | Catetere vescicale sterile, tipo COUVELAIRE, due fori laterali, in PVC rigido risterilizzabile, lunghezza 400 mm (± 10%).Misure: CH 14-16-18-20-22-24-26. La ditta dovrà specificare le modalità di risterilizzazione. COD.254800-000140/160/180/200/220/24 | U010102 | 200 | 5.61 | TELEFLEX MEDICAL | 1122 | 235.62 | 1357.62
22 | 022 | Sonda di MALECOT sterile, monouso, a stelo dritto, in lattice siliconato, lunghezza 400 mm (± 50 mm).misure: CH 20-22-24-26. COD.415700-000200/220/240/260 | U010103 | 20 | 7.41 | TELEFLEX MEDICAL | 148.2 | 31.122 | 179.322
23 | 023a | Cateteri Mercier sterili da CH 8 a CH 24 COD.252000-000080/100/120/140/160/180/200/220/240 | U010104 | 30 | 8.27 | TELEFLEX MEDICAL | 248.1 | 52.101 | 300.201
23 | 023b | Catetere vescicale sterile, tipo MERCIER a punta piena con due fori laterali sfalsati, in PVC rigido risterilizzabile, lunghezza 400 mm (± 10%).Misure: CH 8-10-12-14-16-18-20-22-24. La ditta dovrà specificare le modalità di risterilizzazione COD.252000-0 | U010104 | 200 | 8.27 | TELEFLEX MEDICAL | 1654 | 347.34 | 2001.34
24 | 024 | Cateteri vescicali, sterili, monouso, in PVC, autolubrificanti per cateterismo intermittente (con rivestimento superficiale di materiale autolubrificante prelubrificato), punta Nelaton e terminazione conica.BAMBINO CH 08 cod.0500801005; CH 10 cod.0501001 | U01010501 | 9700 | 0.535 | COLOPLAST | 5189.5 | 1089.795 | 6279.295
25 | 025a | Cateteri Nelaton PVC siliconato sterili con fori laterali mis 8 e mis 10 lunghezza 40 cm COD.0A040208 | U01010502 | 4100 | 0.11 | TELEFLEX MEDICAL | 451 | 94.71 | 545.71
25 | 025b | Cateteri Nelaton PVC siliconato sterili con fori laterali da misura 12 a mis 22 lunghezza 40 cm COD.0A040212/14/16/18/20/22 | U01010502 | 31200 | 0.11 | TELEFLEX MEDICAL | 3432 | 720.72 | 4152.72
25 | 025c | Sonde rettali PVC sterili, punta arrotondata atraumatica mis 18 - 20 - 22 - 25 - 28 - 30 - 32 - 35 CH COD.2A040218/220/222/225/228/230/232/235 | G020301 | 8000 | 0.11 | TELEFLEX MEDICAL | 880 | 184.8 | 1064.8
25 | 025d | Sonde rettali in gomma rossa,sterili, punta arrotondata atraumatica mis.da CH 6 a CH 12. COD.431600-000060/70/80/90 - COD.43160-000100/110/120 | G020302 | 50 | 4.28 | TELEFLEX MEDICAL | 214 | 44.94 | 258.94
26 | 026a | Catetere vescicale sterile, monouso, in PVC siliconato, tipo TIEMANN a punta piena con due fori laterali, lunghezza 400 mm (+/- 10%).Misure: CH 12- 14-16-18-20-22-24. COD.221800-000120/140/160/180/200/220/240 | U01010602 | 700 | 1.52 | TELEFLEX MEDICAL | 1064 | 223.44 | 1287.44
26 | 026b | Catetere vescicale sterile in PVC rigido risterilizzabile, a punta piena tipo TIEMANN, 2 fori laterali sfalsati, lunghezza 400 mm (+/- 10%).Misure: CH 6-8-10-12 14-16-18-20-22-24. La ditta dovrà specificare le modalità di risterilizzazione.COD.259700-000 | U01010602 | 150 | 8.55 | TELEFLEX MEDICAL | 1282.5 | 269.325 | 1551.825
27 | 027a | Cateteri vescicali a tre vie con palloncino da CH 16 a CH 26 COD.189305-000160/180/200/220/240/260 | U010201 | 300 | 1.7 | TELEFLEX MEDICAL | 510 | 107.1 | 617.1
27 | 027b | Cateteri Foley pediatrici sterili in silicone puro mis. CH6 - CH8 - CH10 COD.170003-000060/80 -COD.170003-000100 | U010201 | 270 | 3.61 | TELEFLEX MEDICAL | 974.7 | 204.687 | 1179.387
27 | 027c | Catetere vescicale, sterile, monouso, a due vie tipo Foley in silicone 100% (grado medicale), con scanalature longitudinali, punta tipo NELATON, radiopaco con due fori ad asola frontali e con palloncino 5-15 ml.Misure: CH 12-14-16-18-20-22-24 -COD.85008 | U010201 | 1500 | 3.95 | TELEFLEX MEDICAL | 5925 | 1244.25 | 7169.25
27 | 027d | Cateteri Foley pediatrici sterili mis. CH6 -CH8 - CH10 COD.189003-000060/80 - COD.189003-000100 | U010201 | 750 | 0.9 | TELEFLEX MEDICAL | 675 | 141.75 | 816.75
27 | 027e | Cateteri Foley sterili per adulti 12 - 14 -16-18-20-22-24-26-28-30 CH COD.189205-000120/140/160/180/200/220/240/260/280/300 | U010201 | 24000 | 0.31 | TELEFLEX MEDICAL | 7440 | 1562.4 | 9002.4
27 | 027f | Cateteri Foley punta curva 14 - 16 - 18 - 20 -22 -24 CH COD.662430-000140/160/180/200/220/240 | U010205 | 30 | 9.5 | TELEFLEX MEDICAL | 285 | 59.85 | 344.85
27 | 027g | Catetere vescicale sterile, monouso, per Neo-Vescica a due vie in silicone 100% (grado medicale), dritto, a punta completamente aperta, con due fori laterali di drenaggio e palloncino 5-15 ml al di sotto dei due fori.Misure: CH 14-16-18-20-22-24-26-28 C | U010202 | 50 | 13.3 | TELEFLEX MEDICAL | 665 | 139.65 | 804.65
27 | 027h | Catetere vescicale sterile, monouso, in silicone (grado medicale), tipo FOLEY, con punta radiopaca, lunghezza 40 mm (+/- 10%), palloncino 5-15 ml, con rubinetto per introduzione del mezzo di contrasto nella parte prossimale. IL catetere deve essere munito | U010299 | 15 | 55 | TELEFLEX MEDICAL | 825 | 173.25 | 998.25
28 | 28 | Cateteri vescicali a tre vie con punta Couvelaire in PVC trasparente e rivestimento in Hydrogel con palloncino della capacità di 30 ml circa COD.XB61 dal CH 18 al CH 24 | U010202 | 210 | 17.2 | SANIFARM | 3612 | 758.52 | 4370.52
29 | 029a | Catetere vescicale sterile, monouso, a tre vie, in PVC trasparente morbido, possibilmente rivestito di materiale idrofilico, punta DELINOTTE, linea radiopaca, palloncino 30 ml.Misure: dal CH 18 al CH 24 COD.AB6E | U010201 | 50 | 16.2 | SANIFARM | 810 | 170.1 | 980.1
29 | 029b | Catetere vescicale sterile, monouso, a 3 vie, punta DELINOTTE, in gomma rossa semirigida, lunghezza 450 mm (± 10%), palloncino 30-50 ml.Misure: dal CH 18-20-22 al CH 24 COD.AM35 | U010203 | 50 | 19 | SANIFARM | 950 | 199.5 | 1149.5
29 | 029c | Catetere vescicale sterile, monouso, a tre vie, in lattice siliconato morbido colorato, punta tipo DELINOTTE, palloncino 30-50 ml.Misure: dal CH 16 -18 -20 -22 al CH 24 COD.AB35. | U010203 | 150 | 15.75 | SANIFARM | 2362.5 | 496.125 | 2858.625
30 | 030a | Catetere prostatico Dufour a tre vie 18- 20 - 22 - 24 con palloncino da 50 ml COD.174030-000180/200/220/240 | U010204 | 50 | 19 | TELEFLEX MEDICAL | 950 | 199.5 | 1149.5
30 | 030b | Catetere prostatico Dufour a tre vie 16 - 18- 20- 22 -24 con palloncino da 80 ml COD.174000-000160/180/200/220/240 | U010204 | 50 | 14.25 | TELEFLEX MEDICAL | 712.5 | 149.625 | 862.125
30 | 030c | Catetere vescicale sterile, monouso, a tre vie, in PVC trasparente morbido, con presenza di tre fori, possibilmente rivestito di materiale idrofilico, punta tipo DUFOUR (punta leggermente ricurva a becco di flauto), linea radiopaca, palloncino 30 ml. Mis | U010204 | 50 | 18 | TELEFLEX MEDICAL | 900 | 189 | 1089
30 | 030d | Catetere vescicale sterile, monouso, a 3 vie, punta DUFOUR (punta leggermente ricurva a becco di flauto), in gomma rossa semirigida, lunghezza 450 mm (± 10%), palloncino 30-50 ml.Misure: 16 - 18 - 20 -22 .-24 -26 COD.204500-000160/180/200/220/240/260 | U010204 | 50 | 15.2 | TELEFLEX MEDICAL | 760 | 159.6 | 919.6
30 | 030e | Catetere vescicale sterile, monouso, a tre vie, punta DUFOUR (punta leggermente ricurva a becco di flauto), in gomma rossa semirigida, presenza di fori sfalsati, lunghezza 450 mm (+/-10%), palloncino 120 ml.Misure: 18 - 20 - 22 -24 COD.204502-000180/200/2 | U010204 | 50 | 15.2 | TELEFLEX MEDICAL | 760 | 159.6 | 919.6
30 | 030f | Catetere vescicale sterile, monouso, a tre vie, in lattice siliconato morbido colorato, punta tipo DUFOUR (punta leggermente ricurva a becco di flauto), palloncino 30-50 ml. Misure: CH 18-20-22 -24 COD.183930-000180/200/220/240 | U010202 | 150 | 20.9 | TELEFLEX MEDICAL | 3135 | 658.35 | 3793.35
30 | 030g | Catetere vescicale sterile, monouso, a tre vie, punta DUFOUR (punta leggermente ricurva a becco di flauto), in gomma rossa semirigida, lunghezza 450 mm (± 10%), palloncino da 50-100 ml. Misure: CH 18-20-22 -24.COD.664575-000180/200/220/240 | U010204 | 50 | 15.2 | TELEFLEX MEDICAL | 760 | 159.6 | 919.6
30 | 030h | Catetere vescicale sterile, monouso, a tre vie, in PVC trasparente morbido, preferibilmente rivestito di materiale idrofilico, punta DUFOUR (punta leggermente ricurva a becco di flauto), linea radiopaca, palloncino 80 ml circa. Misure: CH 18-20-22 -24.COD | U010204 | 200 | 18 | TELEFLEX MEDICAL | 3600 | 756 | 4356
31 | 31 | Catetere vescicale sterile, monouso, in gomma rossa, a due vie, con palloncino 5-15 ml, un foro, punta tipo TIEMANN, lungo circa 40 cm. Misure: CH 10 -12-14-16-18-20 -22-24 COD.201661-000100/120/140/160/180/200/220/240 | U010206 | 50 | 30.4 | TELEFLEX MEDICAL | 1520 | 319.2 | 1839.2
35 | 035a | Catetere ureterale in PVC radiopaco a punta aperta e rastremata, provvista di lieve curvatura, con assenza di fori laterali; possibilità di inserimento su guida angiografica da 0,038 Inch, con lunghezza 70-80 cm graduati e confezionati sterilmente insiem | U020102 | 200 | 17.39 | TELEFLEX MEDICAL | 3478 | 730.38 | 4208.38
35 | 035b | Cateteri ureterali pre-operatori su filo guida con punta curva aperta e due fori laterali mis.4 - 5 - 6 - 7 e con connettore dotato di raccordo per siringhe luer-lock.Lunghezza 70-75 cm COD.264102-000040/50/60/70 | U020102 | 40 | 17.39 | TELEFLEX MEDICAL | 695.6 | 146.076 | 841.676
36 | 036a | Cateteri ureterali in poliuretano monouso punta dritta cilindrica mis.3-4-5 -6 -7-8-9-10 CH COD.263602-000030/40/50/60/70/80/90 - COD.263602-000100 | U020101 | 60 | 5.32 | TELEFLEX MEDICAL | 319.2 | 67.032 | 386.232
36 | 036b | Catetere ureterale sterile, monouso, in PVC possibilmente rivestito di materiale idrofilico, radiopaco, graduato e mandrinato, punta cilindrica, con un foro. Misure: CH 3-4-5-6-7-8 COD.264701-/000030/40/50/60/70/80 | U020101 | 50 | 7.6 | TELEFLEX MEDICAL | 380 | 79.8 | 459.8
37 | 037 | Cateteri ureterali in poliuretano monouso punta aperta a becco di flauto dal Ch 3 - 4 -5 -6 - 7 - 8 al CH 9 COD.AC52 | U020102 | 100 | 5.25 | SANIFARM | 525 | 110.25 | 635.25
38 | 038 | Catetere ureterale Chevassu, punta aperta a becco di flauto, sterile, monouso, in PVC mandrinato, graduato, radiopaco.Misure bulbo: 4-5-6-7-8-9-10-11-12 COD.267500-000040/50/60/70/80/90 - COD.267500 - 0001000/110/120 | U020103 | 50 | 11.4 | TELEFLEX MEDICAL | 570 | 119.7 | 689.7
39 | 039 | Cateteri ureterali in poliuretano monouso punta olivare dal CH 3 - 4 -5 - 6 - 7 - 8 al CH 9 COD.AC54 | U020104 | 70 | 9.7 | SANIFARM | 679 | 142.59 | 821.59
40 | 040a | Cateteri ureterali in poliuretano monouso punta a cono dal CH 3- 4-5-6 - 7- 8 al CH 9 COD.AC54 | U020104 | 110 | 9.7 | SANIFARM | 1067 | 224.07 | 1291.07
40 | 040b | Cateteri ureterali in poliuretano monouso punta angolata dal CH 3 - 5 - 6 al CH 7 COD.ACP6 | U020199 | 100 | 22.15 | SANIFARM | 2215 | 465.15 | 2680.15
40 | 040c | Catetere ureterale di Bracci (SPLINT), sterile, monouso, in PVC trasparente, graduato e mandrinato, multiforato nei primi 5-10 centimetri dalla punta, punta aperta a becco di flauto. Misure: dal CH 5 - 6-7-8-9-10-11al CH 12 .COD.AC41 | U040302 | 200 | 9.8 | SANIFARM | 1960 | 411.6 | 2371.6
41 | 041a | Cateteri ureterali da occlusione con punta aperta e valvola di gonfiaggio del palloncino completamente disconnettibile dal catetere, lunghezza 90/100 cm, calibro CH 4-5- 6-7-COD.340800-000040/50/60/70 | U020201 | 50 | 49.4 | TELEFLEX MEDICAL | 2470 | 518.7 | 2988.7
41 | 041b | Cateteri per occlusione monovia a palloncino per ostruire l'uretere durante la frammentazione in situ del calcolo palloncino da 0,2 o 1 ml fornito con rubinetto di arresto, siringa da 1 ml e mandrino metallico. Lunghezza 90 cm circa diametro massimo della | U020201 | 20 | 52.97 | TELEFLEX MEDICAL | 1059.4 | 222.474 | 1281.874
42 | 042a | Stent ureterali in silicone (punta aperta,filo guida in acciaio inossidabile ricoperto in hydrogel e catetere di spinta) CH 6 lunghezza da cm.16/24/26/28 - CH 7 lunghezza cm.16/20/24/26/28/30 - CH 8 lunghezza cm.26/28 COD.AJ4A | U020302 | 50 | 100 | SANIFARM | 5000 | 1050 | 6050
42 | 042b | Stent ureterale in poliuretano con catetere di spinta e filo guida in acciaio calibrato con marker ogni 5 cm ed estremità distale a spirale che permette una variazione della lunghezza da 18 a 26 cm mis.CH 4 - 8 - 6-7 COD.BNGA | U040202 | 50 | 82.5 | SANIFARM | 4125 | 866.25 | 4991.25
42 | 042c | Stent ureterali integrali mono J con una sola estremità curva, morsetti di fissaggio,mandrino flessibile,un clamp, sistema di fissaggio raccordo per sacca urina e con fori soltanto sul loop,lunghezza 90 cm - CH 6-7-8 COD.ACA1XX | U020301 | 10 | 55.2 | SANIFARM | 552 | 115.92 | 667.92
42 | 042d | Stent ureterali come sopra ma con fori sul loop e corpo lunghezza 90 cm. CH 6-7-8 COD.ACA2 | U020301 | 20 | 55.2 | SANIFARM | 1104 | 231.84 | 1335.84
43 | 043a | Stent ureterale in poliuretano,doppio Pigtail con filo guida in acciaio, CH 6- CH 7 lunghezza 24-26-28 cm . COD.ACBHXX | U020302 | 300 | 37.45 | SANIFARM | 11235 | 2359.35 | 13594.35
43 | 043b | Stent ureterali sistema chiuso/aperto doppio J premontato direzionabile con fori sul corpo e sul loop per impianti a lungo termine misure 6x26;6x24;6x28 - CH 6 -7 -8 -9 COD.AC4NXX | U020302 | 200 | 65.25 | SANIFARM | 13050 | 2740.5 | 15790.5
43 | 043c | Stent ureterale a doppia J sterile, monouso, in silicone 100% (grado medicale), multiforato, a punte chiuse, con marker radiopaco e con stelo graduato, fornito di filo guida per introduzione (inseribile nei fori di drenaggio) e di dispositivo “spingi cate | U020302 + U0699 guida | 400 | 112.9 | SANIFARM | 45160 | 9483.6 | 54643.6
45 | 45 | Cateteri ureterali post ureteroscopia con estremità distale "pig tail", con fori lungo tutta la parte curva e per 3-4 cm nella parte dritta a seguire, graduati e forniti in set con guida a punta flessibile dritta da 0,038”, lunghezza cm.90 calibro CH 6 | U020301 | 100 | 69 | SANIFARM | 6900 | 1449 | 8349
47 | 047 | Candelette dritte in PVC rigido, punta olivare, risterilizzabili, lunghezza 34 cm.Misure: dal CH 6 -8-10-12-14-16-18-20-22-24 -26 28 al CH 30 cod.AG53XX. | U03010201 | 100 | 10.2 | SANIFARM | 1020 | 214.2 | 1234.2
48 | 048a | Dilatatori di Amplatz in confezione sterile, kit costituito da stiletto 8 Fr, camicia introduttore 10 Fr. e dilatatori in poliuretano/teflon di calibro crescente sino a 30 Fr, a punta rastremata, e camicie di Amplatz lunghe 15 cm circa, di calibro interno | U03010201 | 100 | 36.1 | TELEFLEX MEDICAL | 3610 | 758.1 | 4368.1
48 | 048b | Camicie per tramite Percutaneo tipo Amplatz in confezione singola di calibro esterno da 9-12-15-17-19 - 21-23-25-27-29 CH - COD.340201-000090 - COD.340201-000120/150/170/190/210/230/250/270/290 | U03010201 | 50 | 10.45 | TELEFLEX MEDICAL | 522.5 | 109.725 | 632.225
52 | 052 | Camicia mandrinata flessibile e per accesso uretrale con dilatatore rastremato misura 13/15 Fr lunghezza 35 cm radiopaca sterile monouso COD.ACXL12 | U0699 | 30 | 175 | SANIFARM | 5250 | 1102.5 | 6352.5
53 | 053a | Drenaggi vescicali sovrapubici percutanei in silicone tipo Cistofix con terminale curvo e ago introduttore mis. 5 - 8 - 10 - 12-14-16 COD.170723-000050 - COD. 170718-000080 - COD170718-000100/120/140/160 | U040102 | 90 | 22.33 | TELEFLEX MEDICAL | 2009.7 | 422.037 | 2431.737
53 | 053b | Drenaggi vescicali sovrapubici percutanei in silicone con terminale curvo e retto e ago introduttore mis. CH 8 CH 10 COD.170702-000080 - COD.170702-000100 | U040102 | 40 | 28.5 | TELEFLEX MEDICAL | 1140 | 239.4 | 1379.4
53 | 053c | Dispositivo sterile, monouso, per drenaggio sovrapubico della vescica, costituto da: catetere in silicone, lunghezza cm 50 circa, aperto in punta, multiforato nei primi 5 -10 cm, diametro CH 8-10 (senza palloncino) CH 10 -12 - 14- 16 (con palloncino); t | U040102 | 100 | 28.5 | TELEFLEX MEDICAL | 2850 | 598.5 | 3448.5
54 | 054 | Drenaggi vescicali sovrapubici percutanei in silicone con terminale retto mis CH 12 cod. 4440250; cod. 4441117 | U040199 | 150 | 21 | B.BRAUN MILANO | 3150 | 661.5 | 3811.5
55 | 055a | Set per nefrostomia costituito da: ago per puntura diretta punta ecoriflettente mis. 1,3 x 18 G circa; guida per ago punta curva da 0,35 mm; catetere pig tail da 6 e 7 Fr lungo 30 cm; dilatatori; adattatore universale per pig tail; disco di fissaggio per | U040201 | 30 | 53 | VEDISE HOSPITAL | 1590 | 333.9 | 1923.9
55 | 055b | Set per nefrostomia percutanea pediatrica sterile, 5/6 Fr. Nefrostomia di circa 25 cm, estremità distale a pig tail, estremità prossimale munita di rubinetto e di connettore per sacca urine. Set completo di ago per puntura percutanea atraumatica, con gu | U040201 | 10 | 75 | VEDISE HOSPITAL | 750 | 157.5 | 907.5
56 | 056 | Sonda di nefrostomia a palloncino in silicone, dotata di mandrino interno per inserimento su guida, lunghezza cm.41. Calibro FR 10-12-14.COD.AJ66XX | U040203 | 50 | 31.8 | SANIFARM | 1590 | 333.9 | 1923.9
57 | 057a | Drenaggio di Gil-Vernet in silicone per nefrostomia «a minima» con mandrino in metallo malleabile in punta (saldato al corpo del catetere) e dispositivo per collegamento alla sacca, da inserire in un secondo tempo, stelo multiforato nei primi 5 cm dalla p | U040203 | 50 | 34.5 | SANIFARM | 1725 | 362.25 | 2087.25
57 | 057b | Drenaggio di Gil-Vernet per nefrostomia «a minima» con mandrino in metallo malleabile in punta (saldato al corpo del catetere) e dispositivo per collegamento alla sacca da inserire in un secondo tempo, stelo multiforato a 20 cm dalla punta (drenaggio nefr | U040203 | 50 | 34.5 | SANIFARM | 1725 | 362.25 | 2087.25
57 | 057c | Set per nefrostomia composto da catetere nefrostomico con estremità renale a "pig tail", lungo circa 40 cm, rubinetto di connessione, ago di Chiba 22 G, ago 19 G preferibile con camicia coassiale in teflon, guida con punta flessibile di lunghezza sufficie | U040203 | 200 | 63 | SANIFARM | 12600 | 2646 | 15246
57 | 057d | Set sostituzione nefrostomia: da Fr. 8 e 10 composto da guida rigida teflonata punta “J” da 0,38 disco di fissaggio del catetere, linea di connessione rubinetto, raccordo L/L, raccordo conico per tappo sacca, catetere sterile radiopaco, monouso a più fori | sonda U040203 guida U0499 | 200 | 50.2 | SANIFARM | 10040 | 2108.4 | 12148.4
57 | 057e | Set per nefrostomia one step ecoguidata: per puntura ecoguidata. Nefrostomia a pig tail da FR 6 lunga 25 cm con ago mandrinato e connettibile con la nefrostomia stessa per puntura one step raccordo e sacca di raccolta urine. COD.RJD1 | U040203 | 50 | 42.5 | SANIFARM | 2125 | 446.25 | 2571.25
58 | 058 | Sonde per enterocistoplastica CH 8 -CH 10 lunghezza cm 120 COD.AC47XX | U040399 | 150 | 10.5 | SANIFARM | 1575 | 330.75 | 1905.75
59 | 059 | Catetere per ureterocutaneostomia, sterile, monouso, munito di sistema di bloccaggio automatico,foro in punta per posiziona-mento su guida, fori di drenaggio laterali, lunghezza 25-30 cm, disponibile in vari calibri. COD.850270-000035/42 -COD.850271-00003 | U040302 | 150 | 30 | TELEFLEX MEDICAL | 4500 | 945 | 5445
61 | 061 | kit sterile per cistografia con catenella, costituito da:cannula di introduzione in polietilene [lunghezza 175 mm (± 10%), diametro max 19 Fr, con punta rastremata e arrotondata,e catenella metallica a sferette di diametro di circa 3 mm, lunga 400 mm (+/- | V030206 | 50 | 35.89 | M.D.M. | 1794.5 | 376.845 | 2171.345
62 | 062 | Cateteri per cistometria a due lumi misura 6- 8 Fr lunghezza 40 cm circa COD.288226 - COD.288228 | U05010101 | 300 | 14.36 | M.D.M. | 4308 | 904.68 | 5212.68
63 | 063 | Cateteri a tre lumi per uretrocistomanometria misura 8-9 Fr COD.3OMNI-8P | U05030102 | 200 | 7.16 | MENFIS BIOMEDICA | 1432 | 300.72 | 1732.72
64 | 064 | Cateteri rettali a palloncino COD.1AR- 5TC | U050402 | 100 | 3.74 | MENFIS BIOMEDICA | 374 | 78.54 | 452.54
65 | 065a | Guida idrofila diam. 0,32 e 0,35 lunghezza cm 150 con anima fissa codici:RF-GS32153M; RF-GA32153M; RF-GS35153M; RF-GA35153M; | C0499 | 60 | 27 | M.D.M. | 1620 | 340.2 | 1960.2
65 | 065b | Guida idrofila diam. 0,35 lunghezza cm 150 con anima mobile cod.RE*GL35153M; | C0499 | 40 | 27 | M.D.M. | 1080 | 226.8 | 1306.8
65 | 065c | Guide teflonate con anima in nitinol calibro 0,035 Inch con estremità distale idrofila per alcuni cm, flessibile dritta e a “J” lunghezza circa 150 cm. cod.RF-GA35153M; cod.RF-GS35153M; | C0499 | 200 | 27 | M.D.M. | 5400 | 1134 | 6534
65 | 065d | Guide ad alta scorrevolezza, anima in Nitinolo, rivestimento in polimeri idrofili, punta flessibile da 5 a 8 cm, lunghezza 130-160 cm.cod.RF-GS35158M | C0499 | 150 | 27 | M.D.M. | 4050 | 850.5 | 4900.5
68 | 068 | Cateteri esterni tipo Uridon con fascetta adesiva mis..21 mm. cod.0502101005; mis.25 mm. cod.0502501005; mis.30 mm. cod.0503001005;mis.35 mm. cod.0503501005; mis.40 mm. cod.0504001005; | U070201 | 10000 | 0.512 | COLOPLAST | 5120 | 1075.2 | 6195.2
70 | 070 | Catetere Goldstein per ecoisterografia 5,3 F in TFE lung. 26 cm, cod.J-GSHC-532600 | U0801 | 80 | 15 | COOK ITALIA | 1200 | 252 | 1452
72 | 072 | Cateteri in silicone a palloncino per isterosalpingografia 5 F con punta chiusa, foro laterale,e siringa da 1 ml inclusa cod.ISG5/30 | U080102 | 230 | 21 | GAMED | 4830 | 1014.3 | 5844.3
73 | 073a | Cestello per recupero calcoli sterile, monouso, in nitinol senza punta, flessibile per essere usato in retroversione con ureteroscopio flessibile. Calibro compreso fra 2 e 3 FR. lunghezza cm.120 COD.EXN734 | U04080102 | 100 | 285 | SANIFARM | 28500 | 5985 | 34485
73 | 073b | Cestello per recupero calcoli sterile, monouso, in nitinol con gabbia ad apertura variabile comandata dal manipolo. Calibro circa 2 fr. Lunghezza cm.90 COD.EXT-624 | U090101 | 100 | 90 | SANIFARM | 9000 | 1890 | 10890
73 | 073c | Cestello a fili metallici a forma di paracadute per rimozione frammenti litiasici ureterali, calibro 3/4 Fr, lunghezza 90 cm. COD.EXN434 | U090101 | 20 | 250 | SANIFARM | 5000 | 1050 | 6050
77 | 077 | Lubrificante per procedure endourologiche confezionamento singolo altamente trasparente e inerte per le ottiche deve contenere disinfettante COD.GEL 00007 | U0999 | 500 | 1.3 | TELEFLEX MEDICAL | 650 | 136.5 | 786.5
78 | 078 | Cateteri angiografici cobra, di materiale che permetta il controllo della torsione, calibro del catetere FR 5 , radiopaco, lunghezza 80 cm circa, disponibilità di diverse curvature codici:HNB5.0-38-65-P-NS-C1; cod.HNBR5.0-35-65-P-NS-C1; cod.HNBR5.0-35-65 | C010402 | 50 | 14 | COOK ITALIA | 700 | 147 | 847
79 | 079 | Valvola monouso per il controllo manuale dell'aspirazione bronchiale a connessione universale per sonde da CH6 a CH 18 COD.1180-310771 | A060102 | 2200 | 1.18 | COVIDIEN ITALIA | 2596 | 545.16 | 3141.16
[7 empty] | 394489.38 | 80259.9598 | 474749.3398
[7 empty] | 1183468.14 | 240779.8794 | 1424248.0194

## Foglio1 (7)
lotto | sub | DESCRIZIONE MATERIALE | Classificazione CND | q.tà annua | Prezzo UNITARIO | DITTA AGGIUDICATARIA | IMPONIBILE | IVA AL 21% | TOTALE AGG.TO
17 | 017a | Cannule orofaringee di Guedel sterili mis.000-30 mm. Trasparente cod.09590011; mis.0040 mm. Verde chiaro cod.09590021; mis.050 mm. Blu cod.09590031; mis.1 60 mm. Viola cod.09590041 | R010102 | 2250 | 0.21 | AIR LIQUIDE MEDICAL SYSTEMS | 472.5 | 18.9 | 491.4
17 | 017b | Cannule orofaringee di Guedel sterili mis.2 - 70 mm. Bianco cod.09590051; mis 3 - 80 m. Verde cod. 09590061; mis. 4- 90 mm. Giallo cod. 09590071; mis.5 - 100 mm.rosso cod. 09590081; mis. 6 - 110 mm. Arancione cod. 09590091 | R010102 | 37650 | 0.21 | AIR LIQUIDE MEDICAL SYSTEMS | 7906.5 | 316.26 | 8222.76
17 Totale |  |  |  | 0 |  |  | 8379 | 335.16 | 8714.16
6 | 006 | Tubi universali per aspirazione a rigonfiamento alternato tipo conduttivo in rotoli da 30 mt, diam.7/14 mm M0171010151SC | A060102 | 4680 | 11.98 | ALFAMED | 56066.4 | 11773.944 | 67840.344
6 Totale |  |  |  | 0 |  |  | 56066.4 | 11773.944 | 67840.344
54 | 054 | Drenaggi vescicali sovrapubici percutanei in silicone con terminale retto mis CH 12 cod. 4440250; cod. 4441117 | U040199 | 450 | 21 | B.BRAUN MILANO | 9450 | 1984.5 | 11434.5
54 Totale |  |  |  | 0 |  |  | 9450 | 1984.5 | 11434.5
24 | 024 | Cateteri vescicali, sterili, monouso, in PVC, autolubrificanti per cateterismo intermittente (con rivestimento superficiale di materiale autolubrificante prelubrificato), punta Nelaton e terminazione conica.BAMBINO CH 08 cod.0500801005; CH 10 cod.0501001 | U01010501 | 29100 | 0.535 | COLOPLAST | 15568.5 | 3269.385 | 18837.885
24 Totale |  |  |  | 0 |  |  | 15568.5 | 3269.385 | 18837.885
68 | 068 | Cateteri esterni tipo Uridon con fascetta adesiva mis..21 mm. cod.0502101005; mis.25 mm. cod.0502501005; mis.30 mm. cod.0503001005;mis.35 mm. cod.0503501005; mis.40 mm. cod.0504001005; | U070201 | 30000 | 0.512 | COLOPLAST | 15360 | 3225.6 | 18585.6
68 Totale |  |  |  | 0 |  |  | 15360 | 3225.6 | 18585.6
70 | 070 | Catetere Goldstein per ecoisterografia 5,3 F in TFE lung. 26 cm, cod.J-GSHC-532600 | U0801 | 240 | 15 | COOK ITALIA | 3600 | 756 | 4356
70 Totale |  |  |  | 0 |  |  | 3600 | 756 | 4356
78 | 078 | Cateteri angiografici cobra, di materiale che permetta il controllo della torsione, calibro del catetere FR 5 , radiopaco, lunghezza 80 cm circa, disponibilità di diverse curvature codici:HNB5.0-38-65-P-NS-C1; cod.HNBR5.0-35-65-P-NS-C1; cod.HNBR5.0-35-65 | C010402 | 150 | 14 | COOK ITALIA | 2100 | 441 | 2541
78 Totale |  |  |  | 0 |  |  | 2100 | 441 | 2541
79 | 079 | Valvola monouso per il controllo manuale dell'aspirazione bronchiale a connessione universale per sonde da CH6 a CH 18 COD.1180-310771 | A060102 | 6600 | 1.18 | COVIDIEN ITALIA | 7788 | 1635.48 | 9423.48
79 Totale |  |  |  | 0 |  |  | 7788 | 1635.48 | 9423.48
7 | 007a | Tubo per aspirazione conduttivo in PVC sterile diam. interno 5 mm lungh. circa 2 mt COD.8888-293100 | A060102 | 150 | 0.98 | COVIDIEN ITALIA | 147 | 30.87 | 177.87
7 | 007b | Tubo per aspirazione conduttivo in PVC sterile diam. interno 7 mm lungh. circa 2,5 mt COD.8888-293530 | A060102 | 4650 | 2.4 | COVIDIEN ITALIA | 11160 | 2343.6 | 13503.6
7 | 007c | Drenaggio «Penrose» in confezione sterile, in lattice lunghezza cm 45 circa.Diam.6 mm COD.8888-514604 Diam.8 mm. COD.8888-514802 - diam.10 mm. COD.8888-515007 - diam.13 mm. COD.8888-515205 - diam.16 mm. COD.8888-515403 - diam.19 mm. COD.8888-515601 -diam. | A06010199 | 600 | 0.54 | COVIDIEN ITALIA | 324 | 68.04 | 392.04
7 Totale |  |  |  | 0 |  |  | 11631 | 2442.51 | 14073.51
9 | 009 | Sonde per lavaggio gastrico tipo Lavaquator CH 18 - 22 - 28 CCOD.157-18/22/28 | G020101 | 1350 | 6.8 | COVIDIEN ITALIA | 9180 | 1927.8 | 11107.8
9 Totale |  |  |  | 0 |  |  | 9180 | 1927.8 | 11107.8
19 | 019a | Sonde per aspirazione tipo Yankauer,sterili mis. CH 18 COD.8888-501023; CH 22 COD.8888-502013; CH 12 COD.8888-504019 con fori laterali e sistema di controllo dell'aspirazione | A06010103 | 97200 | 0.42 | COVIDIEN ITALIA | 40824 | 8573.04 | 49397.04
19 | 019b | Sonde per aspirazione tipo Yankauer sterili con pigna antiocclusione e sistema di controllo dell'aspirazione (monopezzo) DIAM.18 COD.8888-505024 | A06010103 | 8100 | 0.42 | COVIDIEN ITALIA | 3402 | 714.42 | 4116.42
19 Totale |  |  |  | 0 |  |  | 44226 | 9287.46 | 53513.46
72 | 072 | Cateteri in silicone a palloncino per isterosalpingografia 5 F con punta chiusa, foro laterale,e siringa da 1 ml inclusa cod.ISG5/30 | U080102 | 690 | 21 | GAMED | 14490 | 3042.9 | 17532.9
72 Totale |  |  |  | 0 |  |  | 14490 | 3042.9 | 17532.9
3 | 003 | Deflussori a due vie per soluzione urologica COD.URO0135 | A03010202 | 7800 | 2.16 | GLM con unico socio | 16848 | 3538.08 | 20386.08
3 Totale |  |  |  | 0 |  |  | 16848 | 3538.08 | 20386.08
2 | 002 | Aghi da puntura percutanea diametro esterno 19 e 21 G, lunghezza cm 20-22. Con camicia esterna in Teflon per guida da 0,038" cod.IVS 0520 | A0600221 | 600 | 9.79 | M.D.M. | 5874 | 1233.54 | 7107.54
2 Totale |  |  |  | 0 |  |  | 5874 | 1233.54 | 7107.54
61 | 061 | kit sterile per cistografia con catenella, costituito da:cannula di introduzione in polietilene [lunghezza 175 mm (± 10%), diametro max 19 Fr, con punta rastremata e arrotondata,e catenella metallica a sferette di diametro di circa 3 mm, lunga 400 mm (+/- | V030206 | 150 | 35.89 | M.D.M. | 5383.5 | 1130.535 | 6514.035
61 Totale |  |  |  | 0 |  |  | 5383.5 | 1130.535 | 6514.035
62 | 062 | Cateteri per cistometria a due lumi misura 6- 8 Fr lunghezza 40 cm circa COD.288226 - COD.288228 | U05010101 | 900 | 14.36 | M.D.M. | 12924 | 2714.04 | 15638.04
62 Totale |  |  |  | 0 |  |  | 12924 | 2714.04 | 15638.04
65 | 065a | Guida idrofila diam. 0,32 e 0,35 lunghezza cm 150 con anima fissa codici:RF-GS32153M; RF-GA32153M; RF-GS35153M; RF-GA35153M; | C0499 | 180 | 27 | M.D.M. | 4860 | 1020.6 | 5880.6
65 | 065b | Guida idrofila diam. 0,35 lunghezza cm 150 con anima mobile cod.RE*GL35153M; | C0499 | 120 | 27 | M.D.M. | 3240 | 680.4 | 3920.4
65 | 065c | Guide teflonate con anima in nitinol calibro 0,035 Inch con estremità distale idrofila per alcuni cm, flessibile dritta e a “J” lunghezza circa 150 cm. cod.RF-GA35153M; cod.RF-GS35153M; | C0499 | 600 | 27 | M.D.M. | 16200 | 3402 | 19602
65 | 065d | Guide ad alta scorrevolezza, anima in Nitinolo, rivestimento in polimeri idrofili, punta flessibile da 5 a 8 cm, lunghezza 130-160 cm.cod.RF-GS35158M | C0499 | 450 | 27 | M.D.M. | 12150 | 2551.5 | 14701.5
65 Totale |  |  |  | 0 |  |  | 36450 | 7654.5 | 44104.5
1 | 001 | Aghi per biopsia prostatica percutanea:atraumatici, ecogeni, centimetrati, costituiti da camicia metallica e mandrino con cripta per prelievi di frustoli di tessuto di lunghezza 20-25 mm. Utilizzabili sia manualmente che con dispositivo "a pistola" per p | A010201 | 900 | 21.1 | MEDICAL SPA | 18990 | 3987.9 | 22977.9
1 Totale |  |  |  | 0 |  |  | 18990 | 3987.9 | 22977.9
63 | 063 | Cateteri a tre lumi per uretrocistomanometria misura 8-9 Fr COD.3OMNI-8P | U05030102 | 600 | 7.16 | MENFIS BIOMEDICA | 4296 | 902.16 | 5198.16
63 Totale |  |  |  | 0 |  |  | 4296 | 902.16 | 5198.16
64 | 064 | Cateteri rettali a palloncino COD.1AR- 5TC | U050402 | 300 | 3.74 | MENFIS BIOMEDICA | 1122 | 235.62 | 1357.62
64 Totale |  |  |  | 0 |  |  | 1122 | 235.62 | 1357.62
8 | 008 | Sonde di Sengstaken-Blakemore lung. 120 cm. mis. ch 15- 18- 21 COD.LB.71 | G010299 | 210 | 35.7 | SANIFARM | 7497 | 1574.37 | 9071.37
8 Totale |  |  |  | 0 |  |  | 7497 | 1574.37 | 9071.37
13 | 013 | Tubi a doppia via per artroscopia dotati di gocciolatore terminale luer-look COD.BS5-002.2 | A03010201 | 2400 | 3.1 | SANIFARM | 7440 | 1562.4 | 9002.4
13 Totale |  |  |  | 0 |  |  | 7440 | 1562.4 | 9002.4
28 | 28 | Cateteri vescicali a tre vie con punta Couvelaire in PVC trasparente e rivestimento in Hydrogel con palloncino della capacità di 30 ml circa COD.XB61 dal CH 18 al CH 24 | U010202 | 630 | 17.2 | SANIFARM | 10836 | 2275.56 | 13111.56
28 Totale |  |  |  | 0 |  |  | 10836 | 2275.56 | 13111.56
29 | 029a | Catetere vescicale sterile, monouso, a tre vie, in PVC trasparente morbido, possibilmente rivestito di materiale idrofilico, punta DELINOTTE, linea radiopaca, palloncino 30 ml.Misure: dal CH 18 al CH 24 COD.AB6E | U010201 | 150 | 16.2 | SANIFARM | 2430 | 510.3 | 2940.3
29 | 029b | Catetere vescicale sterile, monouso, a 3 vie, punta DELINOTTE, in gomma rossa semirigida, lunghezza 450 mm (± 10%), palloncino 30-50 ml.Misure: dal CH 18-20-22 al CH 24 COD.AM35 | U010203 | 150 | 19 | SANIFARM | 2850 | 598.5 | 3448.5
29 | 029c | Catetere vescicale sterile, monouso, a tre vie, in lattice siliconato morbido colorato, punta tipo DELINOTTE, palloncino 30-50 ml.Misure: dal CH 16 -18 -20 -22 al CH 24 COD.AB35. | U010203 | 450 | 15.75 | SANIFARM | 7087.5 | 1488.375 | 8575.875
29 Totale |  |  |  | 0 |  |  | 12367.5 | 2597.175 | 14964.675
37 | 037 | Cateteri ureterali in poliuretano monouso punta aperta a becco di flauto dal Ch 3 - 4 -5 -6 - 7 - 8 al CH 9 COD.AC52 | U020102 | 300 | 5.25 | SANIFARM | 1575 | 330.75 | 1905.75
37 Totale |  |  |  | 0 |  |  | 1575 | 330.75 | 1905.75
39 | 039 | Cateteri ureterali in poliuretano monouso punta olivare dal CH 3 - 4 -5 - 6 - 7 - 8 al CH 9 COD.AC54 | U020104 | 210 | 9.7 | SANIFARM | 2037 | 427.77 | 2464.77
39 Totale |  |  |  | 0 |  |  | 2037 | 427.77 | 2464.77
40 | 040a | Cateteri ureterali in poliuretano monouso punta a cono dal CH 3- 4-5-6 - 7- 8 al CH 9 COD.AC54 | U020104 | 330 | 9.7 | SANIFARM | 3201 | 672.21 | 3873.21
40 | 040b | Cateteri ureterali in poliuretano monouso punta angolata dal CH 3 - 5 - 6 al CH 7 COD.ACP6 | U020199 | 300 | 22.15 | SANIFARM | 6645 | 1395.45 | 8040.45
40 | 040c | Catetere ureterale di Bracci (SPLINT), sterile, monouso, in PVC trasparente, graduato e mandrinato, multiforato nei primi 5-10 centimetri dalla punta, punta aperta a becco di flauto. Misure: dal CH 5 - 6-7-8-9-10-11al CH 12 .COD.AC41 | U040302 | 600 | 9.8 | SANIFARM | 5880 | 1234.8 | 7114.8
40 Totale |  |  |  | 0 |  |  | 15726 | 3302.46 | 19028.46
42 | 042a | Stent ureterali in silicone (punta aperta,filo guida in acciaio inossidabile ricoperto in hydrogel e catetere di spinta) CH 6 lunghezza da cm.16/24/26/28 - CH 7 lunghezza cm.16/20/24/26/28/30 - CH 8 lunghezza cm.26/28 COD.AJ4A | U020302 | 150 | 100 | SANIFARM | 15000 | 3150 | 18150
42 | 042b | Stent ureterale in poliuretano con catetere di spinta e filo guida in acciaio calibrato con marker ogni 5 cm ed estremità distale a spirale che permette una variazione della lunghezza da 18 a 26 cm mis.CH 4 - 8 - 6-7 COD.BNGA | U040202 | 150 | 82.5 | SANIFARM | 12375 | 2598.75 | 14973.75
42 | 042c | Stent ureterali integrali mono J con una sola estremità curva, morsetti di fissaggio,mandrino flessibile,un clamp, sistema di fissaggio raccordo per sacca urina e con fori soltanto sul loop,lunghezza 90 cm - CH 6-7-8 COD.ACA1XX | U020301 | 30 | 55.2 | SANIFARM | 1656 | 347.76 | 2003.76
42 | 042d | Stent ureterali come sopra ma con fori sul loop e corpo lunghezza 90 cm. CH 6-7-8 COD.ACA2 | U020301 | 60 | 55.2 | SANIFARM | 3312 | 695.52 | 4007.52
42 Totale |  |  |  | 0 |  |  | 32343 | 6792.03 | 39135.03
43 | 043a | Stent ureterale in poliuretano,doppio Pigtail con filo guida in acciaio, CH 6- CH 7 lunghezza 24-26-28 cm . COD.ACBHXX | U020302 | 900 | 37.45 | SANIFARM | 33705 | 7078.05 | 40783.05
43 | 043b | Stent ureterali sistema chiuso/aperto doppio J premontato direzionabile con fori sul corpo e sul loop per impianti a lungo termine misure 6x26;6x24;6x28 - CH 6 -7 -8 -9 COD.AC4NXX | U020302 | 600 | 65.25 | SANIFARM | 39150 | 8221.5 | 47371.5
43 | 043c | Stent ureterale a doppia J sterile, monouso, in silicone 100% (grado medicale), multiforato, a punte chiuse, con marker radiopaco e con stelo graduato, fornito di filo guida per introduzione (inseribile nei fori di drenaggio) e di dispositivo “spingi cate | U020302 + U0699 guida | 1200 | 112.9 | SANIFARM | 135480 | 28450.8 | 163930.8
43 Totale |  |  |  | 0 |  |  | 208335 | 43750.35 | 252085.35
45 | 45 | Cateteri ureterali post ureteroscopia con estremità distale "pig tail", con fori lungo tutta la parte curva e per 3-4 cm nella parte dritta a seguire, graduati e forniti in set con guida a punta flessibile dritta da 0,038”, lunghezza cm.90 calibro CH 6 | U020301 | 300 | 69 | SANIFARM | 20700 | 4347 | 25047
45 Totale |  |  |  | 0 |  |  | 20700 | 4347 | 25047
47 | 047 | Candelette dritte in PVC rigido, punta olivare, risterilizzabili, lunghezza 34 cm.Misure: dal CH 6 -8-10-12-14-16-18-20-22-24 -26 28 al CH 30 cod.AG53XX. | U03010201 | 300 | 10.2 | SANIFARM | 3060 | 642.6 | 3702.6
47 Totale |  |  |  | 0 |  |  | 3060 | 642.6 | 3702.6
52 | 052 | Camicia mandrinata flessibile e per accesso uretrale con dilatatore rastremato misura 13/15 Fr lunghezza 35 cm radiopaca sterile monouso COD.ACXL12 | U0699 | 90 | 175 | SANIFARM | 15750 | 3307.5 | 19057.5
52 Totale |  |  |  | 0 |  |  | 15750 | 3307.5 | 19057.5
56 | 056 | Sonda di nefrostomia a palloncino in silicone, dotata di mandrino interno per inserimento su guida, lunghezza cm.41. Calibro FR 10-12-14.COD.AJ66XX | U040203 | 150 | 31.8 | SANIFARM | 4770 | 1001.7 | 5771.7
56 Totale |  |  |  | 0 |  |  | 4770 | 1001.7 | 5771.7
57 | 057a | Drenaggio di Gil-Vernet in silicone per nefrostomia «a minima» con mandrino in metallo malleabile in punta (saldato al corpo del catetere) e dispositivo per collegamento alla sacca, da inserire in un secondo tempo, stelo multiforato nei primi 5 cm dalla p | U040203 | 150 | 34.5 | SANIFARM | 5175 | 1086.75 | 6261.75
57 | 057b | Drenaggio di Gil-Vernet per nefrostomia «a minima» con mandrino in metallo malleabile in punta (saldato al corpo del catetere) e dispositivo per collegamento alla sacca da inserire in un secondo tempo, stelo multiforato a 20 cm dalla punta (drenaggio nefr | U040203 | 150 | 34.5 | SANIFARM | 5175 | 1086.75 | 6261.75
57 | 057c | Set per nefrostomia composto da catetere nefrostomico con estremità renale a "pig tail", lungo circa 40 cm, rubinetto di connessione, ago di Chiba 22 G, ago 19 G preferibile con camicia coassiale in teflon, guida con punta flessibile di lunghezza sufficie | U040203 | 600 | 63 | SANIFARM | 37800 | 7938 | 45738
57 | 057d | Set sostituzione nefrostomia: da Fr. 8 e 10 composto da guida rigida teflonata punta “J” da 0,38 disco di fissaggio del catetere, linea di connessione rubinetto, raccordo L/L, raccordo conico per tappo sacca, catetere sterile radiopaco, monouso a più fori | sonda U040203 guida U0499 | 600 | 50.2 | SANIFARM | 30120 | 6325.2 | 36445.2
57 | 057e | Set per nefrostomia one step ecoguidata: per puntura ecoguidata. Nefrostomia a pig tail da FR 6 lunga 25 cm con ago mandrinato e connettibile con la nefrostomia stessa per puntura one step raccordo e sacca di raccolta urine. COD.RJD1 | U040203 | 150 | 42.5 | SANIFARM | 6375 | 1338.75 | 7713.75
57 Totale |  |  |  | 0 |  |  | 84645 | 17775.45 | 102420.45
58 | 058 | Sonde per enterocistoplastica CH 8 -CH 10 lunghezza cm 120 COD.AC47XX | U040399 | 450 | 10.5 | SANIFARM | 4725 | 992.25 | 5717.25
58 Totale |  |  |  | 0 |  |  | 4725 | 992.25 | 5717.25
73 | 073a | Cestello per recupero calcoli sterile, monouso, in nitinol senza punta, flessibile per essere usato in retroversione con ureteroscopio flessibile. Calibro compreso fra 2 e 3 FR. lunghezza cm.120 COD.EXN734 | U04080102 | 300 | 285 | SANIFARM | 85500 | 17955 | 103455
73 | 073b | Cestello per recupero calcoli sterile, monouso, in nitinol con gabbia ad apertura variabile comandata dal manipolo. Calibro circa 2 fr. Lunghezza cm.90 COD.EXT-624 | U090101 | 300 | 90 | SANIFARM | 27000 | 5670 | 32670
73 | 073c | Cestello a fili metallici a forma di paracadute per rimozione frammenti litiasici ureterali, calibro 3/4 Fr, lunghezza 90 cm. COD.EXN434 | U090101 | 60 | 250 | SANIFARM | 15000 | 3150 | 18150
73 Totale |  |  |  | 0 |  |  | 127500 | 26775 | 154275
5 | 005 | Drenaggio multilume,ondulato, in silicone 100% (grado medicale), radiopaco, sterile, monouso, lunghezza circa 40 cm, possibilità di suddivisione dei pezzi in più parti ugualmente funzionantiCOD.DREF40 | A0601010402 | 300 | 2.66 | TELEFLEX MEDICAL | 798 | 167.58 | 965.58
5 Totale |  |  |  | 0 |  |  | 798 | 167.58 | 965.58
20 | 020 | Catetere vescicale sterile, punta tipo CONICO-OLIVARE con un foro laterale, in PVC rigido risterilizzabile, lunghezza 400 mm (± 10%).Misure: CH 6-8-10-12-14-16-18-20-22-24. La ditta dovrà specificare le modalità di risterilizzazione.COD.251500-00080/100/ | U010101 | 450 | 8.27 | TELEFLEX MEDICAL | 3721.5 | 781.515 | 4503.015
20 Totale |  |  |  | 0 |  |  | 3721.5 | 781.515 | 4503.015
21 | 021 | Catetere vescicale sterile, tipo COUVELAIRE, due fori laterali, in PVC rigido risterilizzabile, lunghezza 400 mm (± 10%).Misure: CH 14-16-18-20-22-24-26. La ditta dovrà specificare le modalità di risterilizzazione. COD.254800-000140/160/180/200/220/24 | U010102 | 600 | 5.61 | TELEFLEX MEDICAL | 3366 | 706.86 | 4072.86
21 Totale |  |  |  | 0 |  |  | 3366 | 706.86 | 4072.86
22 | 022 | Sonda di MALECOT sterile, monouso, a stelo dritto, in lattice siliconato, lunghezza 400 mm (± 50 mm).misure: CH 20-22-24-26. COD.415700-000200/220/240/260 | U010103 | 60 | 7.41 | TELEFLEX MEDICAL | 444.6 | 93.366 | 537.966
22 Totale |  |  |  | 0 |  |  | 444.6 | 93.366 | 537.966
23 | 023a | Cateteri Mercier sterili da CH 8 a CH 24 COD.252000-000080/100/120/140/160/180/200/220/240 | U010104 | 90 | 8.27 | TELEFLEX MEDICAL | 744.3 | 156.303 | 900.603
23 | 023b | Catetere vescicale sterile, tipo MERCIER a punta piena con due fori laterali sfalsati, in PVC rigido risterilizzabile, lunghezza 400 mm (± 10%).Misure: CH 8-10-12-14-16-18-20-22-24. La ditta dovrà specificare le modalità di risterilizzazione COD.252000-0 | U010104 | 600 | 8.27 | TELEFLEX MEDICAL | 4962 | 1042.02 | 6004.02
23 Totale |  |  |  | 0 |  |  | 5706.3 | 1198.323 | 6904.623
25 | 025a | Cateteri Nelaton PVC siliconato sterili con fori laterali mis 8 e mis 10 lunghezza 40 cm COD.0A040208 | U01010502 | 12300 | 0.11 | TELEFLEX MEDICAL | 1353 | 284.13 | 1637.13
25 | 025b | Cateteri Nelaton PVC siliconato sterili con fori laterali da misura 12 a mis 22 lunghezza 40 cm COD.0A040212/14/16/18/20/22 | U01010502 | 93600 | 0.11 | TELEFLEX MEDICAL | 10296 | 2162.16 | 12458.16
25 | 025c | Sonde rettali PVC sterili, punta arrotondata atraumatica mis 18 - 20 - 22 - 25 - 28 - 30 - 32 - 35 CH COD.2A040218/220/222/225/228/230/232/235 | G020301 | 24000 | 0.11 | TELEFLEX MEDICAL | 2640 | 554.4 | 3194.4
25 | 025d | Sonde rettali in gomma rossa,sterili, punta arrotondata atraumatica mis.da CH 6 a CH 12. COD.431600-000060/70/80/90 - COD.43160-000100/110/120 | G020302 | 150 | 4.28 | TELEFLEX MEDICAL | 642 | 134.82 | 776.82
25 Totale |  |  |  | 0 |  |  | 14931 | 3135.51 | 18066.51
26 | 026a | Catetere vescicale sterile, monouso, in PVC siliconato, tipo TIEMANN a punta piena con due fori laterali, lunghezza 400 mm (+/- 10%).Misure: CH 12- 14-16-18-20-22-24. COD.221800-000120/140/160/180/200/220/240 | U01010602 | 2100 | 1.52 | TELEFLEX MEDICAL | 3192 | 670.32 | 3862.32
26 | 026b | Catetere vescicale sterile in PVC rigido risterilizzabile, a punta piena tipo TIEMANN, 2 fori laterali sfalsati, lunghezza 400 mm (+/- 10%).Misure: CH 6-8-10-12 14-16-18-20-22-24. La ditta dovrà specificare le modalità di risterilizzazione.COD.259700-000 | U01010602 | 450 | 8.55 | TELEFLEX MEDICAL | 3847.5 | 807.975 | 4655.475
26 Totale |  |  |  | 0 |  |  | 7039.5 | 1478.295 | 8517.795
27 | 027a | Cateteri vescicali a tre vie con palloncino da CH 16 a CH 26 COD.189305-000160/180/200/220/240/260 | U010201 | 900 | 1.7 | TELEFLEX MEDICAL | 1530 | 321.3 | 1851.3
27 | 027b | Cateteri Foley pediatrici sterili in silicone puro mis. CH6 - CH8 - CH10 COD.170003-000060/80 -COD.170003-000100 | U010201 | 810 | 3.61 | TELEFLEX MEDICAL | 2924.1 | 614.061 | 3538.161
27 | 027c | Catetere vescicale, sterile, monouso, a due vie tipo Foley in silicone 100% (grado medicale), con scanalature longitudinali, punta tipo NELATON, radiopaco con due fori ad asola frontali e con palloncino 5-15 ml.Misure: CH 12-14-16-18-20-22-24 -COD.85008 | U010201 | 4500 | 3.95 | TELEFLEX MEDICAL | 17775 | 3732.75 | 21507.75
27 | 027d | Cateteri Foley pediatrici sterili mis. CH6 -CH8 - CH10 COD.189003-000060/80 - COD.189003-000100 | U010201 | 2250 | 0.9 | TELEFLEX MEDICAL | 2025 | 425.25 | 2450.25
27 | 027e | Cateteri Foley sterili per adulti 12 - 14 -16-18-20-22-24-26-28-30 CH COD.189205-000120/140/160/180/200/220/240/260/280/300 | U010201 | 72000 | 0.31 | TELEFLEX MEDICAL | 22320 | 4687.2 | 27007.2
27 | 027f | Cateteri Foley punta curva 14 - 16 - 18 - 20 -22 -24 CH COD.662430-000140/160/180/200/220/240 | U010205 | 90 | 9.5 | TELEFLEX MEDICAL | 855 | 179.55 | 1034.55
27 | 027g | Catetere vescicale sterile, monouso, per Neo-Vescica a due vie in silicone 100% (grado medicale), dritto, a punta completamente aperta, con due fori laterali di drenaggio e palloncino 5-15 ml al di sotto dei due fori.Misure: CH 14-16-18-20-22-24-26-28 C | U010202 | 150 | 13.3 | TELEFLEX MEDICAL | 1995 | 418.95 | 2413.95
27 | 027h | Catetere vescicale sterile, monouso, in silicone (grado medicale), tipo FOLEY, con punta radiopaca, lunghezza 40 mm (+/- 10%), palloncino 5-15 ml, con rubinetto per introduzione del mezzo di contrasto nella parte prossimale. IL catetere deve essere munito | U010299 | 45 | 55 | TELEFLEX MEDICAL | 2475 | 519.75 | 2994.75
27 Totale |  |  |  | 0 |  |  | 51899.1 | 10898.811 | 62797.911
30 | 030a | Catetere prostatico Dufour a tre vie 18- 20 - 22 - 24 con palloncino da 50 ml COD.174030-000180/200/220/240 | U010204 | 150 | 19 | TELEFLEX MEDICAL | 2850 | 598.5 | 3448.5
30 | 030b | Catetere prostatico Dufour a tre vie 16 - 18- 20- 22 -24 con palloncino da 80 ml COD.174000-000160/180/200/220/240 | U010204 | 150 | 14.25 | TELEFLEX MEDICAL | 2137.5 | 448.875 | 2586.375
30 | 030c | Catetere vescicale sterile, monouso, a tre vie, in PVC trasparente morbido, con presenza di tre fori, possibilmente rivestito di materiale idrofilico, punta tipo DUFOUR (punta leggermente ricurva a becco di flauto), linea radiopaca, palloncino 30 ml. Mis | U010204 | 150 | 18 | TELEFLEX MEDICAL | 2700 | 567 | 3267
30 | 030d | Catetere vescicale sterile, monouso, a 3 vie, punta DUFOUR (punta leggermente ricurva a becco di flauto), in gomma rossa semirigida, lunghezza 450 mm (± 10%), palloncino 30-50 ml.Misure: 16 - 18 - 20 -22 .-24 -26 COD.204500-000160/180/200/220/240/260 | U010204 | 150 | 15.2 | TELEFLEX MEDICAL | 2280 | 478.8 | 2758.8
30 | 030e | Catetere vescicale sterile, monouso, a tre vie, punta DUFOUR (punta leggermente ricurva a becco di flauto), in gomma rossa semirigida, presenza di fori sfalsati, lunghezza 450 mm (+/-10%), palloncino 120 ml.Misure: 18 - 20 - 22 -24 COD.204502-000180/200/2 | U010204 | 150 | 15.2 | TELEFLEX MEDICAL | 2280 | 478.8 | 2758.8
30 | 030f | Catetere vescicale sterile, monouso, a tre vie, in lattice siliconato morbido colorato, punta tipo DUFOUR (punta leggermente ricurva a becco di flauto), palloncino 30-50 ml. Misure: CH 18-20-22 -24 COD.183930-000180/200/220/240 | U010202 | 450 | 20.9 | TELEFLEX MEDICAL | 9405 | 1975.05 | 11380.05
30 | 030g | Catetere vescicale sterile, monouso, a tre vie, punta DUFOUR (punta leggermente ricurva a becco di flauto), in gomma rossa semirigida, lunghezza 450 mm (± 10%), palloncino da 50-100 ml. Misure: CH 18-20-22 -24.COD.664575-000180/200/220/240 | U010204 | 150 | 15.2 | TELEFLEX MEDICAL | 2280 | 478.8 | 2758.8
30 | 030h | Catetere vescicale sterile, monouso, a tre vie, in PVC trasparente morbido, preferibilmente rivestito di materiale idrofilico, punta DUFOUR (punta leggermente ricurva a becco di flauto), linea radiopaca, palloncino 80 ml circa. Misure: CH 18-20-22 -24.COD | U010204 | 600 | 18 | TELEFLEX MEDICAL | 10800 | 2268 | 13068
30 Totale |  |  |  | 0 |  |  | 34732.5 | 7293.825 | 42026.325
31 | 31 | Catetere vescicale sterile, monouso, in gomma rossa, a due vie, con palloncino 5-15 ml, un foro, punta tipo TIEMANN, lungo circa 40 cm. Misure: CH 10 -12-14-16-18-20 -22-24 COD.201661-000100/120/140/160/180/200/220/240 | U010206 | 150 | 30.4 | TELEFLEX MEDICAL | 4560 | 957.6 | 5517.6
31 Totale |  |  |  | 0 |  |  | 4560 | 957.6 | 5517.6
35 | 035a | Catetere ureterale in PVC radiopaco a punta aperta e rastremata, provvista di lieve curvatura, con assenza di fori laterali; possibilità di inserimento su guida angiografica da 0,038 Inch, con lunghezza 70-80 cm graduati e confezionati sterilmente insiem | U020102 | 600 | 17.39 | TELEFLEX MEDICAL | 10434 | 2191.14 | 12625.14
35 | 035b | Cateteri ureterali pre-operatori su filo guida con punta curva aperta e due fori laterali mis.4 - 5 - 6 - 7 e con connettore dotato di raccordo per siringhe luer-lock.Lunghezza 70-75 cm COD.264102-000040/50/60/70 | U020102 | 120 | 17.39 | TELEFLEX MEDICAL | 2086.8 | 438.228 | 2525.028
35 Totale |  |  |  | 0 |  |  | 12520.8 | 2629.368 | 15150.168
36 | 036a | Cateteri ureterali in poliuretano monouso punta dritta cilindrica mis.3-4-5 -6 -7-8-9-10 CH COD.263602-000030/40/50/60/70/80/90 - COD.263602-000100 | U020101 | 180 | 5.32 | TELEFLEX MEDICAL | 957.6 | 201.096 | 1158.696
36 | 036b | Catetere ureterale sterile, monouso, in PVC possibilmente rivestito di materiale idrofilico, radiopaco, graduato e mandrinato, punta cilindrica, con un foro. Misure: CH 3-4-5-6-7-8 COD.264701-/000030/40/50/60/70/80 | U020101 | 150 | 7.6 | TELEFLEX MEDICAL | 1140 | 239.4 | 1379.4
36 Totale |  |  |  | 0 |  |  | 2097.6 | 440.496 | 2538.096
38 | 038 | Catetere ureterale Chevassu, punta aperta a becco di flauto, sterile, monouso, in PVC mandrinato, graduato, radiopaco.Misure bulbo: 4-5-6-7-8-9-10-11-12 COD.267500-000040/50/60/70/80/90 - COD.267500 - 0001000/110/120 | U020103 | 150 | 11.4 | TELEFLEX MEDICAL | 1710 | 359.1 | 2069.1
38 Totale |  |  |  | 0 |  |  | 1710 | 359.1 | 2069.1
41 | 041a | Cateteri ureterali da occlusione con punta aperta e valvola di gonfiaggio del palloncino completamente disconnettibile dal catetere, lunghezza 90/100 cm, calibro CH 4-5- 6-7-COD.340800-000040/50/60/70 | U020201 | 150 | 49.4 | TELEFLEX MEDICAL | 7410 | 1556.1 | 8966.1
41 | 041b | Cateteri per occlusione monovia a palloncino per ostruire l'uretere durante la frammentazione in situ del calcolo palloncino da 0,2 o 1 ml fornito con rubinetto di arresto, siringa da 1 ml e mandrino metallico. Lunghezza 90 cm circa diametro massimo della | U020201 | 60 | 52.97 | TELEFLEX MEDICAL | 3178.2 | 667.422 | 3845.622
41 Totale |  |  |  | 0 |  |  | 10588.2 | 2223.522 | 12811.722
48 | 048a | Dilatatori di Amplatz in confezione sterile, kit costituito da stiletto 8 Fr, camicia introduttore 10 Fr. e dilatatori in poliuretano/teflon di calibro crescente sino a 30 Fr, a punta rastremata, e camicie di Amplatz lunghe 15 cm circa, di calibro interno | U03010201 | 300 | 36.1 | TELEFLEX MEDICAL | 10830 | 2274.3 | 13104.3
48 | 048b | Camicie per tramite Percutaneo tipo Amplatz in confezione singola di calibro esterno da 9-12-15-17-19 - 21-23-25-27-29 CH - COD.340201-000090 - COD.340201-000120/150/170/190/210/230/250/270/290 | U03010201 | 150 | 10.45 | TELEFLEX MEDICAL | 1567.5 | 329.175 | 1896.675
48 Totale |  |  |  | 0 |  |  | 12397.5 | 2603.475 | 15000.975
53 | 053a | Drenaggi vescicali sovrapubici percutanei in silicone tipo Cistofix con terminale curvo e ago introduttore mis. 5 - 8 - 10 - 12-14-16 COD.170723-000050 - COD. 170718-000080 - COD170718-000100/120/140/160 | U040102 | 270 | 22.33 | TELEFLEX MEDICAL | 6029.1 | 1266.111 | 7295.211
53 | 053b | Drenaggi vescicali sovrapubici percutanei in silicone con terminale curvo e retto e ago introduttore mis. CH 8 CH 10 COD.170702-000080 - COD.170702-000100 | U040102 | 120 | 28.5 | TELEFLEX MEDICAL | 3420 | 718.2 | 4138.2
53 | 053c | Dispositivo sterile, monouso, per drenaggio sovrapubico della vescica, costituto da: catetere in silicone, lunghezza cm 50 circa, aperto in punta, multiforato nei primi 5 -10 cm, diametro CH 8-10 (senza palloncino) CH 10 -12 - 14- 16 (con palloncino); t | U040102 | 300 | 28.5 | TELEFLEX MEDICAL | 8550 | 1795.5 | 10345.5
53 Totale |  |  |  | 0 |  |  | 17999.1 | 3779.811 | 21778.911
59 | 059 | Catetere per ureterocutaneostomia, sterile, monouso, munito di sistema di bloccaggio automatico,foro in punta per posiziona-mento su guida, fori di drenaggio laterali, lunghezza 25-30 cm, disponibile in vari calibri. COD.850270-000035/42 -COD.850271-00003 | U040302 | 450 | 30 | TELEFLEX MEDICAL | 13500 | 2835 | 16335
59 Totale |  |  |  | 0 |  |  | 13500 | 2835 | 16335
77 | 077 | Lubrificante per procedure endourologiche confezionamento singolo altamente trasparente e inerte per le ottiche deve contenere disinfettante COD.GEL 00007 | U0999 | 1500 | 1.3 | TELEFLEX MEDICAL | 1950 | 409.5 | 2359.5
77 Totale |  |  |  | 0 |  |  | 1950 | 409.5 | 2359.5
16 | 016a | Protesi testicolari in elastomero di silicone preformato e rinforzato tipo "mentor" mis.3x1.6x2,2 cod.3232-022; mis 5x1,8 x 2,5 cod.3232-025; mis.13x2,5 x3,4 cod.3232-030; mis.23x3,8 x4,2 cod.3232-040; mis.29x3,2 x4,7 cod.3232-045; mis.46x4,0 x5,0 cod.323 | P090201 | 30 | 190 | VEDISE HOSPITAL | 5700 | 228 | 5928
16 | 016b | Protesi testicolare sterile, in gel di silicone coesivo (grado medicale), rinforzato ad una estremità per l’ancoraggio tramite sutura.mis.3x1.6x2,2 cod.3230-003; mis 5x1,8 x 2,5 cod.3230-005; mis.10x2,6 x3,4 cod.3230-010; mis.20x3,1 x4,4 cod.3230-020; mis | P090201 | 150 | 210 | VEDISE HOSPITAL | 31500 | 1260 | 32760
16 Totale |  |  |  | 0 |  |  | 37200 | 1488 | 38688
55 | 055a | Set per nefrostomia costituito da: ago per puntura diretta punta ecoriflettente mis. 1,3 x 18 G circa; guida per ago punta curva da 0,35 mm; catetere pig tail da 6 e 7 Fr lungo 30 cm; dilatatori; adattatore universale per pig tail; disco di fissaggio per | U040201 | 90 | 53 | VEDISE HOSPITAL | 4770 | 1001.7 | 5771.7
55 | 055b | Set per nefrostomia percutanea pediatrica sterile, 5/6 Fr. Nefrostomia di circa 25 cm, estremità distale a pig tail, estremità prossimale munita di rubinetto e di connettore per sacca urine. Set completo di ago per puntura percutanea atraumatica, con gu | U040201 | 30 | 75 | VEDISE HOSPITAL | 2250 | 472.5 | 2722.5
55 Totale |  |  |  | 0 |  |  | 7020 | 1474.2 | 8494.2
4 | 004a | Cateteri ombelicali sterili, radiopachi con indicatore di profondità ogni 1 cm 2,5 F - 3, 5 F - 5 F cod.220000127002/3/5 | C0199 | 900 | 10.7 | VYGON ITALIA | 9630 | 2022.3 | 11652.3
4 | 004b | Cateteri endovenosi 3,8 F 5,1 F lunghezza 25 cm tipo K 70-71 e K 70-72 COD.220000027003/5 | C0199 | 660 | 2.069 | VYGON ITALIA | 1365.54 | 286.7634 | 1652.3034
4 Totale |  |  |  | 0 |  |  | 10995.54 | 2309.0634 | 13304.6034
10 | 010 a | Sonde per alimentazione naso gastrica mis.CH 8- CH 5 -CH 6 lungh. cm 40 COD.220000031008/5/6 | C0199 | 132300 | 0.38 | VYGON ITALIA | 50274 | 10557.54 | 60831.54
10 | 010b | Sonde per alimentazione in poliuretano o silicone radiopache, CH 4 CH 6 CH 8 lunghezza 40-50 cm COD.220000131006/8 | G02020101 | 300 | 6.58 | VYGON ITALIA | 1974 | 414.54 | 2388.54
10 | 010c | Sonde per alimentazione in poliuretano o silicone mis.8;10;12;14 CH lunghezza 90 cm circa dotate di conettore a doppia via e tappino di chiusura COD.220000138108/10/12/14 | G02020102 | 1350 | 8.1 | VYGON ITALIA | 10935 | 2296.35 | 13231.35
10 | 010d | Sonde per alimentazione in poliuretano o silicone mis. da 16 a 18 CH lunghezza 90 cm circa dotate di conettore a doppia via e tappino di chiusura COD.220000138116/18 | G02020102 | 750 | 8.1 | VYGON ITALIA | 6075 | 1275.75 | 7350.75
10 Totale | [6 empty] | 69258 | 14544.18 | 83802.18
Totale complessivo | [6 empty] | 1183468.14 | 240779.8794 | 1424248.0194

## Foglio1 (5)
|  | Classificazione CND | Prezzo UNITARIO | DITTA AGGIUDICATARIA |  | p | Prezzo UNITARIO
1 | 001 | A010201 | 21.1 | MEDICAL SPA | 001 | 50 | 21.1
2 | 002 | A0600221 | 9.79 | M.D.M. | 002 | 50 | 9.79
3 | 003 | A03010202 | 2.16 | GLM con unico socio | 003 | 50 | 2.16
4 | 004a | C0199 | 10.7 | VYGON ITALIA | 004a | 50 | 10.7
4 | 004b | C0199 | 2.069 | VYGON ITALIA | 004b | 50 | 2.069
5 | 005 | A0601010402 | 2.66 | TELEFLEX MEDICAL | 005 | 50 | 2.66
6 | 006 | A060102 | 11.98 | ALFAMED | 006 | 50 | 11.98
7 | 007a | A060102 | 0.98 | COVIDIEN ITALIA | 007a | 50 | 0.98
7 | 007b | A060102 | 2.4 | COVIDIEN ITALIA | 007b | 50 | 2.4
7 | 007c | A06010199 | 0.54 | COVIDIEN ITALIA | 007c | 50 | 0.54
8 | 008 | G010299 | 35.7 | SANIFARM | 008 | 50 | 35.7
9 | 009 | G020101 | 6.8 | COVIDIEN ITALIA | 009 | 50 | 6.8
10 | 010a | C0199 | 0.38 | VYGON ITALIA | 010a | 50 | 0.38
10 | 010b | G02020101 | 6.58 | VYGON ITALIA | 010b | 50 | 6.58
10 | 010c | G02020102 | 8.1 | VYGON ITALIA | 010c | 50 | 8.1
10 | 010d | G02020102 | 8.1 | VYGON ITALIA | 010d | 50 | 8.1
13 | 013 | A03010201 | 3.1 | SANIFARM | 013 | 50 | 3.1
16 | 016a | P090201 | 190 | VEDISE HOSPITAL | 016a | 50 | 190
16 | 016b | P090201 | 210 | VEDISE HOSPITAL | 016b | 50 | 210
17 | 017a | R010102 | 0.21 | AIR LIQUIDE MEDICAL SYSTEMS | 017a | 50 | 0.21
17 | 017b | R010102 | 0.21 | AIR LIQUIDE MEDICAL SYSTEMS | 017b | 50 | 0.21
19 | 019a | A06010103 | 0.42 | COVIDIEN ITALIA | 019a | 50 | 0.42
19 | 019b | A06010103 | 0.42 | COVIDIEN ITALIA | 019b | 50 | 0.42
20 | 020 | U010101 | 8.27 | TELEFLEX MEDICAL | 020 | 50 | 8.27
21 | 021 | U010102 | 5.61 | TELEFLEX MEDICAL | 021 | 50 | 5.61
22 | 022 | U010103 | 7.41 | TELEFLEX MEDICAL | 022 | 50 | 7.41
23 | 023a | U010104 | 8.27 | TELEFLEX MEDICAL | 023a | 50 | 8.27
23 | 023b | U010104 | 8.27 | TELEFLEX MEDICAL | 023b | 50 | 8.27
24 | 024 | U01010501 | 0.535 | COLOPLAST | 024 | 50 | 0.535
25 | 025a | U01010502 | 0.11 | TELEFLEX MEDICAL | 025a | 50 | 0.11
25 | 025b | U01010502 | 0.11 | TELEFLEX MEDICAL | 025b | 50 | 0.11
25 | 025c | G020301 | 0.11 | TELEFLEX MEDICAL | 025c | 50 | 0.11
25 | 025d | G020302 | 4.28 | TELEFLEX MEDICAL | 025d | 50 | 4.28
26 | 026a | U01010602 | 1.52 | TELEFLEX MEDICAL | 026a | 50 | 1.52
26 | 026b | U01010602 | 8.55 | TELEFLEX MEDICAL | 026b | 50 | 8.55
27 | 027a | U010201 | 1.7 | TELEFLEX MEDICAL | 027a | 50 | 1.7
27 | 027b | U010201 | 3.61 | TELEFLEX MEDICAL | 027b | 50 | 3.61
27 | 027c | U010201 | 3.95 | TELEFLEX MEDICAL | 027c | 50 | 3.95
27 | 027d | U010201 | 0.9 | TELEFLEX MEDICAL | 027d | 50 | 0.9
27 | 027e | U010201 | 0.31 | TELEFLEX MEDICAL | 027e | 50 | 0.31
27 | 027f | U010205 | 9.5 | TELEFLEX MEDICAL | 027f | 50 | 9.5
27 | 027g | U010202 | 13.3 | TELEFLEX MEDICAL | 027g | 50 | 13.3
27 | 027h | U010299 | 55 | TELEFLEX MEDICAL | 027h | 50 | 55
28 | 28 | U010202 | 17.2 | SANIFARM | 28 | 50 | 17.2
29 | 029a | U010201 | 16.2 | SANIFARM | 029a | 50 | 16.2
29 | 029b | U010203 | 19 | SANIFARM | 029b | 50 | 19
29 | 029c | U010203 | 15.75 | SANIFARM | 029c | 50 | 15.75
30 | 030a | U010204 | 19 | TELEFLEX MEDICAL | 030a | 50 | 19
30 | 030b | U010204 | 14.25 | TELEFLEX MEDICAL | 030b | 50 | 14.25
30 | 030c | U010204 | 18 | TELEFLEX MEDICAL | 030c | 50 | 18
30 | 030d | U010204 | 15.2 | TELEFLEX MEDICAL | 030d | 50 | 15.2
30 | 030e | U010204 | 15.2 | TELEFLEX MEDICAL | 030e | 50 | 15.2
30 | 030f | U010202 | 20.9 | TELEFLEX MEDICAL | 030f | 50 | 20.9
30 | 030g | U010204 | 15.2 | TELEFLEX MEDICAL | 030g | 50 | 15.2
30 | 030h | U010204 | 18 | TELEFLEX MEDICAL | 030h | 50 | 18
31 | 31 | U010206 | 30.4 | TELEFLEX MEDICAL | 31 | 50 | 30.4
35 | 035a | U020102 | 17.39 | TELEFLEX MEDICAL | 035a | 50 | 17.39
35 | 035b | U020102 | 17.39 | TELEFLEX MEDICAL | 035b | 50 | 17.39
36 | 036a | U020101 | 5.32 | TELEFLEX MEDICAL | 036a | 50 | 5.32
36 | 036b | U020101 | 7.6 | TELEFLEX MEDICAL | 036b | 50 | 7.6
37 | 037 | U020102 | 5.25 | SANIFARM | 037 | 50 | 5.25
38 | 038 | U020103 | 11.4 | TELEFLEX MEDICAL | 038 | 50 | 11.4
39 | 039 | U020104 | 9.7 | SANIFARM | 039 | 50 | 9.7
40 | 040a | U020104 | 9.7 | SANIFARM | 040a | 50 | 9.7
40 | 040b | U020199 | 22.15 | SANIFARM | 040b | 50 | 22.15
40 | 040c | U040302 | 9.8 | SANIFARM | 040c | 50 | 9.8
41 | 041a | U020201 | 49.4 | TELEFLEX MEDICAL | 041a | 50 | 49.4
41 | 041b | U020201 | 52.97 | TELEFLEX MEDICAL | 041b | 50 | 52.97
42 | 042a | U020302 | 100 | SANIFARM | 042a | 50 | 100
42 | 042b | U040202 | 82.5 | SANIFARM | 042b | 50 | 82.5
42 | 042c | U020301 | 55.2 | SANIFARM | 042c | 50 | 55.2
42 | 042d | U020301 | 55.2 | SANIFARM | 042d | 50 | 55.2
43 | 043a | U020302 | 37.45 | SANIFARM | 043a | 50 | 37.45
43 | 043b | U020302 | 65.25 | SANIFARM | 043b | 50 | 65.25
43 | 043c | U020302 + U0699 guida | 112.9 | SANIFARM | 043c | 50 | 112.9
45 | 45 | U020301 | 69 | SANIFARM | 45 | 50 | 69
47 | 047 | U03010201 | 10.2 | SANIFARM | 047 | 50 | 10.2
48 | 048a | U03010201 | 36.1 | TELEFLEX MEDICAL | 048a | 50 | 36.1
48 | 048b | U03010201 | 10.45 | TELEFLEX MEDICAL | 048b | 50 | 10.45
52 | 052 | U0699 | 175 | SANIFARM | 052 | 50 | 175
53 | 053a | U040102 | 22.33 | TELEFLEX MEDICAL | 053a | 50 | 22.33
53 | 053b | U040102 | 28.5 | TELEFLEX MEDICAL | 053b | 50 | 28.5
53 | 053c | U040102 | 28.5 | TELEFLEX MEDICAL | 053c | 50 | 28.5
54 | 054 | U040199 | 21 | B.BRAUN MILANO | 054 | 50 | 21
55 | 055a | U040201 | 53 | VEDISE HOSPITAL | 055a | 50 | 53
55 | 055b | U040201 | 75 | VEDISE HOSPITAL | 055b | 50 | 75
56 | 056 | U040203 | 31.8 | SANIFARM | 056 | 50 | 31.8
57 | 057a | U040203 | 34.5 | SANIFARM | 057a | 50 | 34.5
57 | 057b | U040203 | 34.5 | SANIFARM | 057b | 50 | 34.5
57 | 057c | U040203 | 63 | SANIFARM | 057c | 50 | 63
57 | 057d | sonda U040203 guida U0499 | 50.2 | SANIFARM | 057d | 50 | 50.2
57 | 057e | U040203 | 42.5 | SANIFARM | 057e | 50 | 42.5
58 | 058 | U040399 | 10.5 | SANIFARM | 058 | 50 | 10.5
59 | 059 | U040302 | 30 | TELEFLEX MEDICAL | 059 | 50 | 30
61 | 061 | V030206 | 35.89 | M.D.M. | 061 | 50 | 35.89
62 | 062 | U05010101 | 14.36 | M.D.M. | 062 | 50 | 14.36
63 | 063 | U05030102 | 7.16 | MENFIS BIOMEDICA | 063 | 50 | 7.16
64 | 064 | U050402 | 3.74 | MENFIS BIOMEDICA | 064 | 50 | 3.74
65 | 065a | C0499 | 27 | M.D.M. | 065a | 50 | 27
65 | 065b | C0499 | 27 | M.D.M. | 065b | 50 | 27
65 | 065c | C0499 | 27 | M.D.M. | 065c | 50 | 27
65 | 065d | C0499 | 27 | M.D.M. | 065d | 50 | 27
68 | 068 | U070201 | 0.512 | COLOPLAST | 068 | 50 | 0.512
70 | 070 | U0801 | 15 | COOK ITALIA | 070 | 50 | 15
72 | 072 | U080102 | 21 | GAMED | 072 | 50 | 21
73 | 073a | U04080102 | 285 | SANIFARM | 073a | 50 | 285
73 | 073b | U090101 | 90 | SANIFARM | 073b | 50 | 90
73 | 073c | U090101 | 250 | SANIFARM | 073c | 50 | 250
77 | 077 | U0999 | 1.3 | TELEFLEX MEDICAL | 077 | 50 | 1.3
78 | 078 | C010402 | 14 | COOK ITALIA | 078 | 50 | 14
79 | 079 | A060102 | 1.18 | COVIDIEN ITALIA | 079 | 50 | 1.18

## Foglio1 (4)
LOTTI | VOCI | DESCRIZIONE MATERIALE | Classificazione CND | q.tà TRIENNALI U.M.PZ. | Prezzo UNITARIO | DITTA AGGIUDICATARIA | IMPONIBILE | IVA AL 21% | TOTALE AGG.TO
lotto 1 |  | Aghi per biopsia prostatica percutanea:atraumatici, ecogeni, centimetrati, costituiti da camicia metallica e mandrino con cripta per prelievi di frustoli di tessuto di lunghezza 20-25 mm. Utilizzabili sia manualmente che con dispositivo "a pistola" per p | A010201 | 900 | 21.1 | MEDICAL SPA | 18990 | 3987.9 | 22977.9
lotto 1 |  | N.B.: Codesta Ditta dovrà fornire in comodato d'uso e per tutta la durata della fornitura n.1 pistola Magum Bard cod.MG1522 e n.1 pistola di riserva. Codesta Ditta, ogni qual volta la pistola si rompa, deve sostitutire la stessa entro le 24 ore dalla ri
lotto 2 |  | Aghi da puntura percutanea diametro esterno 19 e 21 G, lunghezza cm 20-22. Con camicia esterna in Teflon per guida da 0,038" cod.IVS 0520 | A0600221 | 600 | 9.79 | M.D.M. | 5874 | 1233.54 | 7107.54
lotto 3 |  | Deflussori a due vie per soluzione urologica COD.URO0135 | A03010202 | 7800 | 2.16 | GLM con unico socio | 16848 | 3538.08 | 20386.08
Lotto 4 | a | Cateteri ombelicali sterili, radiopachi con indicatore di profondità ogni 1 cm 2,5 F - 3, 5 F - 5 F cod.220000127002/3/5 | C0199 | 900 | 10.7 | VYGON ITALIA | 9630 | 2022.3 | 11652.3
Lotto 4 | b | Cateteri endovenosi 3,8 F 5,1 F lunghezza 25 cm tipo K 70-71 e K 70-72 COD.220000027003/5 | C0199 | 660 | 2.069 | VYGON ITALIA | 1365.54 | 286.7634 | 1652.3034
[5 empty] | TOTALE LOTTO |  | 10995.54 | 2309.0634 | 13304.6034
Lotto 5 |  | Drenaggio multilume,ondulato, in silicone 100% (grado medicale), radiopaco, sterile, monouso, lunghezza circa 40 cm, possibilità di suddivisione dei pezzi in più parti ugualmente funzionantiCOD.DREF40 | A0601010402 | 300 | 2.66 | TELEFLEX MEDICAL | 798 | 167.58 | 965.58
Lotto 6 |  | Tubi universali per aspirazione a rigonfiamento alternato tipo conduttivo in rotoli da 30 mt, diam.7/14 mm M0171010151SC | A060102 | 4680 | 11.98 | ALFAMED | 56066.4 | 11773.944 | 67840.344
Lotto 7 | a | Tubo per aspirazione conduttivo in PVC sterile diam. interno 5 mm lungh. circa 2 mt COD.8888-293100 | A060102 | 150 | 0.98 | COVIDIEN ITALIA | 147 | 30.87 | 177.87
Lotto 7 | b | Tubo per aspirazione conduttivo in PVC sterile diam. interno 7 mm lungh. circa 2,5 mt COD.8888-293530 | A060102 | 4650 | 2.4 | COVIDIEN ITALIA | 11160 | 2343.6 | 13503.6
Lotto 7 | c | Drenaggio «Penrose» in confezione sterile, in lattice lunghezza cm 45 circa.Diam.6 mm COD.8888-514604 Diam.8 mm. COD.8888-514802 - diam.10 mm. COD.8888-515007 - diam.13 mm. COD.8888-515205 - diam.16 mm. COD.8888-515403 - diam.19 mm. COD.8888-515601 -diam. | A06010199 | 600 | 0.54 | COVIDIEN ITALIA | 324 | 68.04 | 392.04
[5 empty] | TOTALE LOTTO |  | 11631 | 2442.51 | 14073.51
Lotto 8 |  | Sonde di Sengstaken-Blakemore lung. 120 cm. mis. ch 15- 18- 21 COD.LB.71 | G010299 | 210 | 35.7 | SANIFARM | 7497 | 1574.37 | 9071.37
Lotto 9 |  | Sonde per lavaggio gastrico tipo Lavaquator CH 18 - 22 - 28 CCOD.157-18/22/28 | G020101 | 1350 | 6.8 | COVIDIEN ITALIA | 9180 | 1927.8 | 11107.8
Lotto 10 | a | Sonde per alimentazione naso gastrica mis.CH 8- CH 5 -CH 6 lungh. cm 40 COD.220000031008/5/6 | C0199 | 132300 | 0.38 | VYGON ITALIA | 50274 | 10557.54 | 60831.54
Lotto 10 | b | Sonde per alimentazione in poliuretano o silicone radiopache, CH 4 CH 6 CH 8 lunghezza 40-50 cm COD.220000131006/8 | G02020101 | 300 | 6.58 | VYGON ITALIA | 1974 | 414.54 | 2388.54
Lotto 10 | c | Sonde per alimentazione in poliuretano o silicone mis.8;10;12;14 CH lunghezza 90 cm circa dotate di conettore a doppia via e tappino di chiusura COD.220000138108/10/12/14 | G02020102 | 1350 | 8.1 | VYGON ITALIA | 10935 | 2296.35 | 13231.35
Lotto 10 | d | Sonde per alimentazione in poliuretano o silicone mis. da 16 a 18 CH lunghezza 90 cm circa dotate di conettore a doppia via e tappino di chiusura COD.220000138116/18 | G02020102 | 750 | 8.1 | VYGON ITALIA | 6075 | 1275.75 | 7350.75
[5 empty] | TOTALE LOTTO |  | 69258 | 14544.18 | 83802.18
Lotto 11 | a | Sondini tipo Levin PVC siliconati, sterili, radiopachi con punta arrotondata atraumatica da CH 6 a CH 18 lunghezza 120 cm circa | G02020102 | 42000 | NON OFFERTO
Lotto 11 | b | Sondini tipo Levin in poliuretani sterili radiopachi con punta arrotondata atraumatica da CH 6 a CH 18 lunghezza 120 cm circa | G02020102 | 8250 | NON OFFERTO
Lotto 11 | c | Sonde per alimentazione in silicone con filo guida mis.6,8,10,12,14,16,CH lunghezza 110 cm circa. | G02020102 | 1140 | NON OFFERTO
Lotto 12 |  | Clip monouso in polimero non riassorbibile per la chiusura emostatica dei vasi di varie misure e in materiale anallergico | H0301 | 21000 | NON OFFERTO
Lotto 12 |  | La ditta deve fornire almeno due pinze pluriuso sia curve che angolate per il posizionamento delle stesse |  | 0 | NON OFFERTO
Lotto 13 |  | Tubi a doppia via per artroscopia dotati di gocciolatore terminale luer-look COD.BS5-002.2 | A03010201 | 2400 | 3.1 | SANIFARM | 7440 | 1562.4 | 9002.4
Lotto 14 |  | Cannule per artroscopia | K030201 | 600 | NON OFFERTO
Lotto 15 |  | Endoprotesi a rete tubulare autoespandi-bile montata su catetere introduttore. Diametri della protesi aperta 4-5-6-8 mm. Lunghezze della protesi aperta 2-3-4-5-6-7-8 cm. Calibro del catetere introduttore FR 7. | P080199 | 30 | NON OFFERTO
Lotto 16 | a | Protesi testicolari in elastomero di silicone preformato e rinforzato tipo "mentor" mis.3x1.6x2,2 cod.3232-022; mis 5x1,8 x 2,5 cod.3232-025; mis.13x2,5 x3,4 cod.3232-030; mis.23x3,8 x4,2 cod.3232-040; mis.29x3,2 x4,7 cod.3232-045; mis.46x4,0 x5,0 cod.323 | P090201 | 30 | 190 | VEDISE HOSPITAL | 5700 | 228 | 5928
Lotto 16 | b | Protesi testicolare sterile, in gel di silicone coesivo (grado medicale), rinforzato ad una estremità per l’ancoraggio tramite sutura.mis.3x1.6x2,2 cod.3230-003; mis 5x1,8 x 2,5 cod.3230-005; mis.10x2,6 x3,4 cod.3230-010; mis.20x3,1 x4,4 cod.3230-020; mis | P090201 | 150 | 210 | VEDISE HOSPITAL | 31500 | 1260 | 32760
[5 empty] | TOTALE LOTTO |  | 37200 | 1488 | 38688
Lotto 17 | a | Cannule orofaringee di Guedel sterili mis.000-30 mm. Trasparente cod.09590011; mis.0040 mm. Verde chiaro cod.09590021; mis.050 mm. Blu cod.09590031; mis.1 60 mm. Viola cod.09590041 | R010102 | 2250 | 0.21 | AIR LIQUIDE MEDICAL SYSTEMS | 472.5 | 18.9 | 491.4
Lotto 17 | b | Cannule orofaringee di Guedel sterili mis.2 - 70 mm. Bianco cod.09590051; mis 3 - 80 m. Verde cod. 09590061; mis. 4- 90 mm. Giallo cod. 09590071; mis.5 - 100 mm.rosso cod. 09590081; mis. 6 - 110 mm. Arancione cod. 09590091 | R010102 | 37650 | 0.21 | AIR LIQUIDE MEDICAL SYSTEMS | 7906.5 | 316.26 | 8222.76
[5 empty] | TOTALE LOTTO |  | 8379 | 335.16 | 8714.16
Lotto 18 | a | Sonde per aspirazione tipo Yankauer sterili senza sistema di controllo dell'aspirazione mis. CH 12 a CH 28 | R05010101 | 15600 | NON OFFERTO
Lotto 18 | b | Sonde per aspirazione tipo Yankauer sterili punta piatta CH 22 lunghezza cm 25 | R05010101 | 1500 | NON OFFERTO
Lotto 18 | c | Sondini per aspirazione bronchiale, foro terminale unico, punta smussa 40 cm CH 5- CH 6-CH 8 | R05010101 | 18600 | NON OFFERTO
Lotto 18 | d | Sonde per aspirazione bronchiale,sterili, lung. 58 - 62 cm. da Ch 8 a Ch 18, con solo foro terminale. | R05010101 | 216600 | NON OFFERTO
Lotto 18 | e | Cannula di aspirazione di poole in confezione monouso sterile fornita di cannula interna | R05010101 | 3150 | NON OFFERTO
Lotto 18 | f | Cannula di aspirazione di poole con tubo di connessione in confezione sterile | R05010101 | 600 | NON OFFERTO
Lotto 18 | g | Set di aspirazione chirurgica costituito da tubo di connessione lunghezza 3 metri circa, e cannula yankauer misure da CH 18 a CH 22 | R05010101 | 6990 | NON OFFERTO
Lotto 19 | a | Sonde per aspirazione tipo Yankauer,sterili mis. CH 18 COD.8888-501023; CH 22 COD.8888-502013; CH 12 COD.8888-504019 con fori laterali e sistema di controllo dell'aspirazione | A06010103 | 97200 | 0.42 | COVIDIEN ITALIA | 40824 | 8573.04 | 49397.04
Lotto 19 | b | Sonde per aspirazione tipo Yankauer sterili con pigna antiocclusione e sistema di controllo dell'aspirazione (monopezzo) DIAM.18 COD.8888-505024 | A06010103 | 8100 | 0.42 | COVIDIEN ITALIA | 3402 | 714.42 | 4116.42
[5 empty] | TOTALE LOTTO |  | 44226 | 9287.46 | 53513.46
Lotto 20 |  | Catetere vescicale sterile, punta tipo CONICO-OLIVARE con un foro laterale, in PVC rigido risterilizzabile, lunghezza 400 mm (± 10%).Misure: CH 6-8-10-12-14-16-18-20-22-24. La ditta dovrà specificare le modalità di risterilizzazione.COD.251500-00080/100/ | U010101 | 450 | 8.27 | TELEFLEX MEDICAL | 3721.5 | 781.515 | 4503.015
Lotto 21 |  | Catetere vescicale sterile, tipo COUVELAIRE, due fori laterali, in PVC rigido risterilizzabile, lunghezza 400 mm (± 10%).Misure: CH 14-16-18-20-22-24-26. La ditta dovrà specificare le modalità di risterilizzazione. COD.254800-000140/160/180/200/220/24 | U010102 | 600 | 5.61 | TELEFLEX MEDICAL | 3366 | 706.86 | 4072.86
Lotto 22 |  | Sonda di MALECOT sterile, monouso, a stelo dritto, in lattice siliconato, lunghezza 400 mm (± 50 mm).misure: CH 20-22-24-26. COD.415700-000200/220/240/260 | U010103 | 60 | 7.41 | TELEFLEX MEDICAL | 444.6 | 93.366 | 537.966
Lotto 23 | a | Cateteri Mercier sterili da CH 8 a CH 24 COD.252000-000080/100/120/140/160/180/200/220/240 | U010104 | 90 | 8.27 | TELEFLEX MEDICAL | 744.3 | 156.303 | 900.603
Lotto 23 | b | Catetere vescicale sterile, tipo MERCIER a punta piena con due fori laterali sfalsati, in PVC rigido risterilizzabile, lunghezza 400 mm (± 10%).Misure: CH 8-10-12-14-16-18-20-22-24. La ditta dovrà specificare le modalità di risterilizzazione COD.252000-0 | U010104 | 600 | 8.27 | TELEFLEX MEDICAL | 4962 | 1042.02 | 6004.02
[5 empty] | TOTALE LOTTO |  | 5706.3 | 1198.323 | 6904.623
Lotto 24 |  | Cateteri vescicali, sterili, monouso, in PVC, autolubrificanti per cateterismo intermittente (con rivestimento superficiale di materiale autolubrificante prelubrificato), punta Nelaton e terminazione conica.UOMO CH 08 cod.0534801005; CH 10 cod.0535001005
Lotto 24 |  | Cateteri vescicali, sterili, monouso, in PVC, autolubrificanti per cateterismo intermittente (con rivestimento superficiale di materiale autolubrificante prelubrificato), punta Nelaton e terminazione conica.DONNA CH 08 cod.0536801005; CH 10 cod.053700100 | U01010502
Lotto 24 |  | Cateteri vescicali, sterili, monouso, in PVC, autolubrificanti per cateterismo intermittente (con rivestimento superficiale di materiale autolubrificante prelubrificato), punta Nelaton e terminazione conica.BAMBINO CH 08 cod.0500801005; CH 10 cod.0501001 | U01010501 | 29100 | 0.535 | COLOPLAST | 15568.5 | 3269.385 | 18837.885
Lotto 25 | a | Cateteri Nelaton PVC siliconato sterili con fori laterali mis 8 e mis 10 lunghezza 40 cm COD.0A040208 | U01010502 | 12300 | 0.11 | TELEFLEX MEDICAL | 1353 | 284.13 | 1637.13
Lotto 25 | b | Cateteri Nelaton PVC siliconato sterili con fori laterali da misura 12 a mis 22 lunghezza 40 cm COD.0A040212/14/16/18/20/22 | U01010502 | 93600 | 0.11 | TELEFLEX MEDICAL | 10296 | 2162.16 | 12458.16
Lotto 25 | c | Sonde rettali PVC sterili, punta arrotondata atraumatica mis 18 - 20 - 22 - 25 - 28 - 30 - 32 - 35 CH COD.2A040218/220/222/225/228/230/232/235 | G020301 | 24000 | 0.11 | TELEFLEX MEDICAL | 2640 | 554.4 | 3194.4
Lotto 25 | d | Sonde rettali in gomma rossa,sterili, punta arrotondata atraumatica mis.da CH 6 a CH 12. COD.431600-000060/70/80/90 - COD.43160-000100/110/120 | G020302 | 150 | 4.28 | TELEFLEX MEDICAL | 642 | 134.82 | 776.82
[5 empty] | TOTALE LOTTO |  | 14931 | 3135.51 | 18066.51
Lotto 26 | a | Catetere vescicale sterile, monouso, in PVC siliconato, tipo TIEMANN a punta piena con due fori laterali, lunghezza 400 mm (+/- 10%).Misure: CH 12- 14-16-18-20-22-24. COD.221800-000120/140/160/180/200/220/240 | U01010602 | 2100 | 1.52 | TELEFLEX MEDICAL | 3192 | 670.32 | 3862.32
Lotto 26 | b | Catetere vescicale sterile in PVC rigido risterilizzabile, a punta piena tipo TIEMANN, 2 fori laterali sfalsati, lunghezza 400 mm (+/- 10%).Misure: CH 6-8-10-12 14-16-18-20-22-24. La ditta dovrà specificare le modalità di risterilizzazione.COD.259700-000 | U01010602 | 450 | 8.55 | TELEFLEX MEDICAL | 3847.5 | 807.975 | 4655.475
[5 empty] | TOTALE LOTTO |  | 7039.5 | 1478.295 | 8517.795
Lotto 27 | a | Cateteri vescicali a tre vie con palloncino da CH 16 a CH 26 COD.189305-000160/180/200/220/240/260 | U010201 | 900 | 1.7 | TELEFLEX MEDICAL | 1530 | 321.3 | 1851.3
Lotto 27 | b | Cateteri Foley pediatrici sterili in silicone puro mis. CH6 - CH8 - CH10 COD.170003-000060/80 -COD.170003-000100 | U010201 | 810 | 3.61 | TELEFLEX MEDICAL | 2924.1 | 614.061 | 3538.161
Lotto 27 | c | Catetere vescicale, sterile, monouso, a due vie tipo Foley in silicone 100% (grado medicale), con scanalature longitudinali, punta tipo NELATON, radiopaco con due fori ad asola frontali e con palloncino 5-15 ml.Misure: CH 12-14-16-18-20-22-24 -COD.85008 | U010201 | 4500 | 3.95 | TELEFLEX MEDICAL | 17775 | 3732.75 | 21507.75
Lotto 27 | d | Cateteri Foley pediatrici sterili mis. CH6 -CH8 - CH10 COD.189003-000060/80 - COD.189003-000100 | U010201 | 2250 | 0.9 | TELEFLEX MEDICAL | 2025 | 425.25 | 2450.25
Lotto 27 | e | Cateteri Foley sterili per adulti 12 - 14 -16-18-20-22-24-26-28-30 CH COD.189205-000120/140/160/180/200/220/240/260/280/300 | U010201 | 72000 | 0.31 | TELEFLEX MEDICAL | 22320 | 4687.2 | 27007.2
Lotto 27 | f | Cateteri Foley punta curva 14 - 16 - 18 - 20 -22 -24 CH COD.662430-000140/160/180/200/220/240 | U010205 | 90 | 9.5 | TELEFLEX MEDICAL | 855 | 179.55 | 1034.55
Lotto 27 | g | Catetere vescicale sterile, monouso, per Neo-Vescica a due vie in silicone 100% (grado medicale), dritto, a punta completamente aperta, con due fori laterali di drenaggio e palloncino 5-15 ml al di sotto dei due fori.Misure: CH 14-16-18-20-22-24-26-28 C | U010202 | 150 | 13.3 | TELEFLEX MEDICAL | 1995 | 418.95 | 2413.95
Lotto 27 | h | Catetere vescicale sterile, monouso, in silicone (grado medicale), tipo FOLEY, con punta radiopaca, lunghezza 40 mm (+/- 10%), palloncino 5-15 ml, con rubinetto per introduzione del mezzo di contrasto nella parte prossimale. IL catetere deve essere munito | U010299 | 45 | 55 | TELEFLEX MEDICAL | 2475 | 519.75 | 2994.75
[5 empty] | TOTALE LOTTO |  | 51899.1 | 10898.811 | 62797.911
Lotto 28 |  | Cateteri vescicali a tre vie con punta Couvelaire in PVC trasparente e rivestimento in Hydrogel con palloncino della capacità di 30 ml circa COD.XB61 dal CH 18 al CH 24 | U010202 | 630 | 17.2 | SANIFARM | 10836 | 2275.56 | 13111.56
Lotto 29 | a | Catetere vescicale sterile, monouso, a tre vie, in PVC trasparente morbido, possibilmente rivestito di materiale idrofilico, punta DELINOTTE, linea radiopaca, palloncino 30 ml.Misure: dal CH 18 al CH 24 COD.AB6E | U010201 | 150 | 16.2 | SANIFARM | 2430 | 510.3 | 2940.3
Lotto 29 | b | Catetere vescicale sterile, monouso, a 3 vie, punta DELINOTTE, in gomma rossa semirigida, lunghezza 450 mm (± 10%), palloncino 30-50 ml.Misure: dal CH 18-20-22 al CH 24 COD.AM35 | U010203 | 150 | 19 | SANIFARM | 2850 | 598.5 | 3448.5
Lotto 29 | c | Catetere vescicale sterile, monouso, a tre vie, in lattice siliconato morbido colorato, punta tipo DELINOTTE, palloncino 30-50 ml.Misure: dal CH 16 -18 -20 -22 al CH 24 COD.AB35. | U010203 | 450 | 15.75 | SANIFARM | 7087.5 | 1488.375 | 8575.875
[5 empty] | TOTALE LOTTO |  | 12367.5 | 2597.175 | 14964.675
Lotto 30 | a | Catetere prostatico Dufour a tre vie 18- 20 - 22 - 24 con palloncino da 50 ml COD.174030-000180/200/220/240 | U010204 | 150 | 19 | TELEFLEX MEDICAL | 2850 | 598.5 | 3448.5
Lotto 30 | b | Catetere prostatico Dufour a tre vie 16 - 18- 20- 22 -24 con palloncino da 80 ml COD.174000-000160/180/200/220/240 | U010204 | 150 | 14.25 | TELEFLEX MEDICAL | 2137.5 | 448.875 | 2586.375
Lotto 30 | c | Catetere vescicale sterile, monouso, a tre vie, in PVC trasparente morbido, con presenza di tre fori, possibilmente rivestito di materiale idrofilico, punta tipo DUFOUR (punta leggermente ricurva a becco di flauto), linea radiopaca, palloncino 30 ml. Mis | U010204 | 150 | 18 | TELEFLEX MEDICAL | 2700 | 567 | 3267
Lotto 30 | d | Catetere vescicale sterile, monouso, a 3 vie, punta DUFOUR (punta leggermente ricurva a becco di flauto), in gomma rossa semirigida, lunghezza 450 mm (± 10%), palloncino 30-50 ml.Misure: 16 - 18 - 20 -22 .-24 -26 COD.204500-000160/180/200/220/240/260 | U010204 | 150 | 15.2 | TELEFLEX MEDICAL | 2280 | 478.8 | 2758.8
Lotto 30 | e | Catetere vescicale sterile, monouso, a tre vie, punta DUFOUR (punta leggermente ricurva a becco di flauto), in gomma rossa semirigida, presenza di fori sfalsati, lunghezza 450 mm (+/-10%), palloncino 120 ml.Misure: 18 - 20 - 22 -24 COD.204502-000180/200/2 | U010204 | 150 | 15.2 | TELEFLEX MEDICAL | 2280 | 478.8 | 2758.8
Lotto 30 | f | Catetere vescicale sterile, monouso, a tre vie, in lattice siliconato morbido colorato, punta tipo DUFOUR (punta leggermente ricurva a becco di flauto), palloncino 30-50 ml. Misure: CH 18-20-22 -24 COD.183930-000180/200/220/240 | U010202 | 450 | 20.9 | TELEFLEX MEDICAL | 9405 | 1975.05 | 11380.05
Lotto 30 | g | Catetere vescicale sterile, monouso, a tre vie, punta DUFOUR (punta leggermente ricurva a becco di flauto), in gomma rossa semirigida, lunghezza 450 mm (± 10%), palloncino da 50-100 ml. Misure: CH 18-20-22 -24.COD.664575-000180/200/220/240 | U010204 | 150 | 15.2 | TELEFLEX MEDICAL | 2280 | 478.8 | 2758.8
Lotto 30 | h | Catetere vescicale sterile, monouso, a tre vie, in PVC trasparente morbido, preferibilmente rivestito di materiale idrofilico, punta DUFOUR (punta leggermente ricurva a becco di flauto), linea radiopaca, palloncino 80 ml circa. Misure: CH 18-20-22 -24.COD | U010204 | 600 | 18 | TELEFLEX MEDICAL | 10800 | 2268 | 13068
[5 empty] | TOTALE LOTTO |  | 34732.5 | 7293.825 | 42026.325
Lotto 31 |  | Catetere vescicale sterile, monouso, in gomma rossa, a due vie, con palloncino 5-15 ml, un foro, punta tipo TIEMANN, lungo circa 40 cm. Misure: CH 10 -12-14-16-18-20 -22-24 COD.201661-000100/120/140/160/180/200/220/240 | U010206 | 150 | 30.4 | TELEFLEX MEDICAL | 4560 | 957.6 | 5517.6
Lotto 32 | a | Cateteri Foley semirigidi punta curva e retta cilindrica CH 10- CH 16 | U010299 | 1200 | NON OFFERTO
Lotto 32 | b | Cateteri Foley semirigidi punta curva e retta olivare CH 12 - CH 14 | U010299 | 150 | NON OFFERTO
Lotto 33 | a | Cateteri uretrali nelaton sterili in poliuretano mis.5- 6-8-10-12 CH | U0180 | 900 | NON OFFERTO
Lotto 33 | b | Tappi per catetere sterili, in confezione singola | U0180 | 24300 | NON OFFERTO
Lotto 33 | c | Clamps stringipene monouso | U0180 | 300 | NON OFFERTO
Lotto 33 | d | Connettore universale per cateterino ureterale, sterile, monouso, in lattice morbido, con estremità distale raccordabile a sacca urina ed estremità prossimale in lattice affusolata e adattabile a vari calibri di cateteri (anche di piccolo calibro). | U0180 | 1800 | NON OFFERTO
Lotto 33 | e | Adattatori universali, lunghezza 10 cm circa, con estremità distale terminante con attacco Luer femmina ed estremità prossimale terminante con attacco conico per catetere vescicale. | U0180 | 450 | NON OFFERTO
Lotto 33 | f | Tubo connettore con un attacco per sacca urine e un attacco luer-lock maschio per catetere. | U0180 | 150 | NON OFFERTO
Lotto 33 | g | Raccordo Luer-lock femmina, sterile, monouso, adattabile a cateteri ureterali da FR 3 a 7 e da Fr 7 a 12. Consente di iniettare nel catetere ureterale liquidi di lavaggio o di contrasto a mezzo siringa. | U0180 | 600 | NON OFFERTO
Lotto 34 |  | Catetere ureterale a palloncino con ansa diatermica per sezione delle stenosi ureterali fornito degli accessori indispensabili. Calibro catetere 5/6 Fr. | U0199 | 45 | NON OFFERTO
Lotto 35 | a | Catetere ureterale in PVC radiopaco a punta aperta e rastremata, provvista di lieve curvatura, con assenza di fori laterali; possibilità di inserimento su guida angiografica da 0,038 Inch, con lunghezza 70-80 cm graduati e confezionati sterilmente insiem | U020102 | 600 | 17.39 | TELEFLEX MEDICAL | 10434 | 2191.14 | 12625.14
Lotto 35 | b | Cateteri ureterali pre-operatori su filo guida con punta curva aperta e due fori laterali mis.4 - 5 - 6 - 7 e con connettore dotato di raccordo per siringhe luer-lock.Lunghezza 70-75 cm COD.264102-000040/50/60/70 | U020102 | 120 | 17.39 | TELEFLEX MEDICAL | 2086.8 | 438.228 | 2525.028
[5 empty] | TOTALE LOTTO |  | 12520.8 | 2629.368 | 15150.168
Lotto 36 | a | Cateteri ureterali in poliuretano monouso punta dritta cilindrica mis.3-4-5 -6 -7-8-9-10 CH COD.263602-000030/40/50/60/70/80/90 - COD.263602-000100 | U020101 | 180 | 5.32 | TELEFLEX MEDICAL | 957.6 | 201.096 | 1158.696
Lotto 36 | b | Catetere ureterale sterile, monouso, in PVC possibilmente rivestito di materiale idrofilico, radiopaco, graduato e mandrinato, punta cilindrica, con un foro. Misure: CH 3-4-5-6-7-8 COD.264701-/000030/40/50/60/70/80 | U020101 | 150 | 7.6 | TELEFLEX MEDICAL | 1140 | 239.4 | 1379.4
[5 empty] | TOTALE LOTTO |  | 2097.6 | 440.496 | 2538.096
Lotto 37 |  | Cateteri ureterali in poliuretano monouso punta aperta a becco di flauto dal Ch 3 - 4 -5 -6 - 7 - 8 al CH 9 COD.AC52 | U020102 | 300 | 5.25 | SANIFARM | 1575 | 330.75 | 1905.75
Lotto 38 |  | Catetere ureterale Chevassu, punta aperta a becco di flauto, sterile, monouso, in PVC mandrinato, graduato, radiopaco.Misure bulbo: 4-5-6-7-8-9-10-11-12 COD.267500-000040/50/60/70/80/90 - COD.267500 - 0001000/110/120 | U020103 | 150 | 11.4 | TELEFLEX MEDICAL | 1710 | 359.1 | 2069.1
Lotto 39 |  | Cateteri ureterali in poliuretano monouso punta olivare dal CH 3 - 4 -5 - 6 - 7 - 8 al CH 9 COD.AC54 | U020104 | 210 | 9.7 | SANIFARM | 2037 | 427.77 | 2464.77
Lotto 40 | a | Cateteri ureterali in poliuretano monouso punta a cono dal CH 3- 4-5-6 - 7- 8 al CH 9 COD.AC54 | U020104 | 330 | 9.7 | SANIFARM | 3201 | 672.21 | 3873.21
Lotto 40 | b | Cateteri ureterali in poliuretano monouso punta angolata dal CH 3 - 5 - 6 al CH 7 COD.ACP6 | U020199 | 300 | 22.15 | SANIFARM | 6645 | 1395.45 | 8040.45
Lotto 40 | c | Catetere ureterale di Bracci (SPLINT), sterile, monouso, in PVC trasparente, graduato e mandrinato, multiforato nei primi 5-10 centimetri dalla punta, punta aperta a becco di flauto. Misure: dal CH 5 - 6-7-8-9-10-11al CH 12 .COD.AC41 | U040302 | 600 | 9.8 | SANIFARM | 5880 | 1234.8 | 7114.8
[5 empty] | TOTALE LOTTO |  | 15726 | 3302.46 | 19028.46
Lotto 41 | a | Cateteri ureterali da occlusione con punta aperta e valvola di gonfiaggio del palloncino completamente disconnettibile dal catetere, lunghezza 90/100 cm, calibro CH 4-5- 6-7-COD.340800-000040/50/60/70 | U020201 | 150 | 49.4 | TELEFLEX MEDICAL | 7410 | 1556.1 | 8966.1
Lotto 41 | b | Cateteri per occlusione monovia a palloncino per ostruire l'uretere durante la frammentazione in situ del calcolo palloncino da 0,2 o 1 ml fornito con rubinetto di arresto, siringa da 1 ml e mandrino metallico. Lunghezza 90 cm circa diametro massimo della | U020201 | 60 | 52.97 | TELEFLEX MEDICAL | 3178.2 | 667.422 | 3845.622
[5 empty] | TOTALE LOTTO |  | 10588.2 | 2223.522 | 12811.722
Lotto 42 | a | Stent ureterali in silicone (punta aperta,filo guida in acciaio inossidabile ricoperto in hydrogel e catetere di spinta) CH 6 lunghezza da cm.16/24/26/28 - CH 7 lunghezza cm.16/20/24/26/28/30 - CH 8 lunghezza cm.26/28 COD.AJ4A | U020302 | 150 | 100 | SANIFARM | 15000 | 3150 | 18150
Lotto 42 | b | Stent ureterale in poliuretano con catetere di spinta e filo guida in acciaio calibrato con marker ogni 5 cm ed estremità distale a spirale che permette una variazione della lunghezza da 18 a 26 cm mis.CH 4 - 8 - 6-7 COD.BNGA | U040202 | 150 | 82.5 | SANIFARM | 12375 | 2598.75 | 14973.75
Lotto 42 | c | Stent ureterali integrali mono J con una sola estremità curva, morsetti di fissaggio,mandrino flessibile,un clamp, sistema di fissaggio raccordo per sacca urina e con fori soltanto sul loop,lunghezza 90 cm - CH 6-7-8 COD.ACA1XX | U020301 | 30 | 55.2 | SANIFARM | 1656 | 347.76 | 2003.76
Lotto 42 | d | Stent ureterali come sopra ma con fori sul loop e corpo lunghezza 90 cm. CH 6-7-8 COD.ACA2 | U020301 | 60 | 55.2 | SANIFARM | 3312 | 695.52 | 4007.52
[5 empty] | TOTALE LOTTO |  | 32343 | 6792.03 | 39135.03
Lotto 43 | a | Stent ureterale in poliuretano,doppio Pigtail con filo guida in acciaio, CH 6- CH 7 lunghezza 24-26-28 cm . COD.ACBHXX | U020302 | 900 | 37.45 | SANIFARM | 33705 | 7078.05 | 40783.05
Lotto 43 | b | Stent ureterali sistema chiuso/aperto doppio J premontato direzionabile con fori sul corpo e sul loop per impianti a lungo termine misure 6x26;6x24;6x28 - CH 6 -7 -8 -9 COD.AC4NXX | U020302 | 600 | 65.25 | SANIFARM | 39150 | 8221.5 | 47371.5
Lotto 43 | c | Stent ureterale a doppia J sterile, monouso, in silicone 100% (grado medicale), multiforato, a punte chiuse, con marker radiopaco e con stelo graduato, fornito di filo guida per introduzione (inseribile nei fori di drenaggio) e di dispositivo “spingi cate | U020302 + U0699 guida | 1200 | 112.9 | SANIFARM | 135480 | 28450.8 | 163930.8
[5 empty] | TOTALE LOTTO |  | 208335 | 43750.35 | 252085.35
Lotto 44 | a | Stent a calibro variabile, guida 0,038” da posizionare dopo endopielotomia o dilatazione di stenosi ureterale. I fori di drenaggio devono essere posizionati solo nelle parti sottili dello stent. Calibro dello stent da Fr. 7 a 14, lunghezza cm 26 e 28. | U020399 | 60 | NON OFFERTO
Lotto 44 | b | Stent di grosso calibro, guida 0,038”, il materiale deve essere sterile e resistente alla formazione di stenosi interna. Calibro di circa Fr. 10 e lunghezze da 24 a 28 cm, deve essere confezionato in un Kit provvisto di guida e adeguato sistema di posizio | U020399 | 90 | NON OFFERTO
Lotto 44 | c | Stent ureterali in silicone, stent a sezione rotonda e punte aperte calibri FR 6-7-8, lunghezza da 24 a 30 cm spingitore con marker radiopaco, punta distale rastrema-ta. | U020399 | 150 | NON OFFERTO
Lotto 44 | d | Stent a sezione rotonda rivestiti di gel idrofilo per aumentare la scorrevolezza, lunghezza da 12 a 28 cm, calibri da Fr. 4,8 a 8. guida da 0,038" catetere di accesso da Fr 6 spingitore con marker radiopaco punte aperte e punta distale rastremata. | U020399 | 150 | NON OFFERTO
Lotto 44 | e | Stent idrofili a sezione rotonda con estremità distale a doppio loop per diminuire l'irritabilità vescicale. Lunghezza da 12 a 28 cm. Calibri da 4.8 a 8 fr.corredato di guida da 0,38", catetere di accesso 6 fr. e spingitore con marker radiopaco | U020399 | 150 | NON OFFERTO
Lotto 44 | f | Stent a sezione rotonda rivestiti di gel idrofilo per aumentare la scorrevolezza, lunghezza da 24 a 28 cm, calibri da Fr. 6 a 8. guida da 0,038" catetere di accesso da Fr 6 spingitore con markers radiopaco punte aperte e punta distale rastremata. Distrib | U020399 | 150 | NON OFFERTO
Lotto 44 | g | Stent a sezione rotonda rivestiti di gel idrofilo per aumentare la scorrevolezza, lunghezza da 24 a 28 cm, calibri da Fr. 6 a 8. guida da 0,038" catetere di accesso da Fr 6 spingitore con markers radiopaco punte aperte e punta distale rastremata. La pare | U020399 | 150 | NON OFFERTO
lotto44 | h | Stent ureterali integrali per uso intra-operatorio con estremità curva cilindrica chiusa alle due estremità mis. CH 7 | U020399 | 60 | NON OFFERTO
Lotto 44 | i | Stent ureterali ricoperti di hydrogel per ridurre l'attrito superficiale,in poliuretano con graduazione in cm, radiopachi, estremità cilindrica chiusa da una parte e aperta dall'altra, con guida d'introduzione, mandrino flessibile,morsetto di fissaggio mi | U020399 | 60 | NON OFFERTO
Lotto 45 |  | Cateteri ureterali post ureteroscopia con estremità distale "pig tail", con fori lungo tutta la parte curva e per 3-4 cm nella parte dritta a seguire, graduati e forniti in set con guida a punta flessibile dritta da 0,038”, lunghezza cm.90 calibro CH 6 | U020301 | 300 | 69 | SANIFARM | 20700 | 4347 | 25047
Lotto 46 | a | Stent metallico endouretrale, autoespan-dibile, a maglia cilindrica intrecciata in monofilo, può essere di varie leghe tutte biomediche compatibili, non magnetiche. Impiantabili per via endoscopica sia nell’uretra anteriore che prostatica costituita da un | U03 | 150 | NON OFFERTO
Lotto 46 | b | Set dilatatori/camicie renali tipo Amplatz, realizzati per consentire l'opportuno impianto di un tratto di nefrostomia, ogni set include:dilatatori da 8 a 30 Fr (formati pari), lunghezza 35 cm,una sonda D.E.8 Fr e lunghezza 70 cm, quattro camicie in PTFE | U03 | 30 | NON OFFERTO
Lotto 47 |  | Candelette dritte in PVC rigido, punta olivare, risterilizzabili, lunghezza 34 cm.Misure: dal CH 6 -8-10-12-14-16-18-20-22-24 -26 28 al CH 30 cod.AG53XX. | U03010201 | 300 | 10.2 | SANIFARM | 3060 | 642.6 | 3702.6
Lotto 48 | a | Dilatatori di Amplatz in confezione sterile, kit costituito da stiletto 8 Fr, camicia introduttore 10 Fr. e dilatatori in poliuretano/teflon di calibro crescente sino a 30 Fr, a punta rastremata, e camicie di Amplatz lunghe 15 cm circa, di calibro interno | U03010201 | 300 | 36.1 | TELEFLEX MEDICAL | 10830 | 2274.3 | 13104.3
Lotto 48 | b | Camicie per tramite Percutaneo tipo Amplatz in confezione singola di calibro esterno da 9-12-15-17-19 - 21-23-25-27-29 CH - COD.340201-000090 - COD.340201-000120/150/170/190/210/230/250/270/290 | U03010201 | 150 | 10.45 | TELEFLEX MEDICAL | 1567.5 | 329.175 | 1896.675
[5 empty] | TOTALE LOTTO |  | 12397.5 | 2603.475 | 15000.975
Lotto 49 | a | Catetere ureterale composto da mandrino e camicia con funzione di dilatazione del meato e di posizionamento di guaina protettiva per l’utilizzo con gli endoscopi flessibili. Di varie lunghezze e diametro. Sono necessari calibri compresi tra 9 e 14 Fr e lu | U030102 | 60 | NON OFFERTO
Lotto 49 | b | Set di dilatatori ureterali ricoperti di hydrogel senza camicia procedurale,ogni set include:dilatatori radiopachi dal 6 al 14 Fr e lunghezza utilizzabile di 70 cm | U030102 | 30 | NON OFFERTO
Lotto 50 | a | Set dilatatori ureterali dritti e progressivi rivestiti di gel idrofilo, FR 6-8-10-12-14. Lunghezza circa 40 cm. Camicia esterna in teflon radiopaco calibro interno 14 Fr.Guida teflonata da 0,038" | U03010202 | 150 | NON OFFERTO
Lotto 50 | b | Dilatatore ureterale one step, rivestito di materiale idrofilo, da introdurre su guida. corredato di guaina esterna. Calibro massimo del dilatatore 12/14 Fr lunghezza 30-40 cm | U03010202 | 150 | NON OFFERTO
Lotto 51 | a | Cateteri per dilatazione ureterale a palloncino: Catetere FR. 5 lunghezza del catetere 70 – 90 cm, palloncino da 4 e10 cm, con una pressione massima del palloncino 12 – 17 atm. markers radiosa-chi alla estremità del palloncino. | U030202 | 30 | NON OFFERTO
Lotto 51 | b | Cateteri per dilatazione ureterale a palloncino: catetere 3 FR. lunghezza 150 cm e calibro del palloncino 12 FR | U030202 | 60 | NON OFFERTO
Lotto 51 | c | Set con catetere a palloncino ad alta pressione per dilatazione del tramite nefrostomico, camicia di Amplatz e siringa tipo Leveen. Palloncino calibro 30 Fr, lunghezza 12/14 cm. Catetere calibro 7 Fr. | U030202 | 150 | NON OFFERTO
Lotto 52 |  | Camicia mandrinata flessibile e per accesso uretrale con dilatatore rastremato misura 13/15 Fr lunghezza 35 cm radiopaca sterile monouso COD.ACXL12 | U0699 | 90 | 175 | SANIFARM | 15750 | 3307.5 | 19057.5
Lotto 53 | a | Drenaggi vescicali sovrapubici percutanei in silicone tipo Cistofix con terminale curvo e ago introduttore mis. 5 - 8 - 10 - 12-14-16 COD.170723-000050 - COD. 170718-000080 - COD170718-000100/120/140/160 | U040102 | 270 | 22.33 | TELEFLEX MEDICAL | 6029.1 | 1266.111 | 7295.211
Lotto 53 | b | Drenaggi vescicali sovrapubici percutanei in silicone con terminale curvo e retto e ago introduttore mis. CH 8 CH 10 COD.170702-000080 - COD.170702-000100 | U040102 | 120 | 28.5 | TELEFLEX MEDICAL | 3420 | 718.2 | 4138.2
Lotto 53 | c | Dispositivo sterile, monouso, per drenaggio sovrapubico della vescica, costituto da: catetere in silicone, lunghezza cm 50 circa, aperto in punta, multiforato nei primi 5 -10 cm, diametro CH 8-10 (senza palloncino) CH 10 -12 - 14- 16 (con palloncino); t | U040102 | 300 | 28.5 | TELEFLEX MEDICAL | 8550 | 1795.5 | 10345.5
[5 empty] | TOTALE LOTTO |  | 17999.1 | 3779.811 | 21778.911
Lotto 54 |  | Drenaggi vescicali sovrapubici percutanei in silicone con terminale retto mis CH 12 cod. 4440250; cod. 4441117 | U040199 | 450 | 21 | B.BRAUN MILANO | 9450 | 1984.5 | 11434.5
lotto 55 | a | Set per nefrostomia costituito da: ago per puntura diretta punta ecoriflettente mis. 1,3 x 18 G circa; guida per ago punta curva da 0,35 mm; catetere pig tail da 6 e 7 Fr lungo 30 cm; dilatatori; adattatore universale per pig tail; disco di fissaggio per | U040201 | 90 | 53 | VEDISE HOSPITAL | 4770 | 1001.7 | 5771.7
Lotto 55 | b | Set per nefrostomia percutanea pediatrica sterile, 5/6 Fr. Nefrostomia di circa 25 cm, estremità distale a pig tail, estremità prossimale munita di rubinetto e di connettore per sacca urine. Set completo di ago per puntura percutanea atraumatica, con gu | U040201 | 30 | 75 | VEDISE HOSPITAL | 2250 | 472.5 | 2722.5
[5 empty] | TOTALE LOTTO |  | 7020 | 1474.2 | 8494.2
Lotto 56 |  | Sonda di nefrostomia a palloncino in silicone, dotata di mandrino interno per inserimento su guida, lunghezza cm.41. Calibro FR 10-12-14.COD.AJ66XX | U040203 | 150 | 31.8 | SANIFARM | 4770 | 1001.7 | 5771.7
Lotto 57 | a | Drenaggio di Gil-Vernet in silicone per nefrostomia «a minima» con mandrino in metallo malleabile in punta (saldato al corpo del catetere) e dispositivo per collegamento alla sacca, da inserire in un secondo tempo, stelo multiforato nei primi 5 cm dalla p | U040203 | 150 | 34.5 | SANIFARM | 5175 | 1086.75 | 6261.75
Lotto 57 | b | Drenaggio di Gil-Vernet per nefrostomia «a minima» con mandrino in metallo malleabile in punta (saldato al corpo del catetere) e dispositivo per collegamento alla sacca da inserire in un secondo tempo, stelo multiforato a 20 cm dalla punta (drenaggio nefr | U040203 | 150 | 34.5 | SANIFARM | 5175 | 1086.75 | 6261.75
Lotto 57 | c | Set per nefrostomia composto da catetere nefrostomico con estremità renale a "pig tail", lungo circa 40 cm, rubinetto di connessione, ago di Chiba 22 G, ago 19 G preferibile con camicia coassiale in teflon, guida con punta flessibile di lunghezza sufficie | U040203 | 600 | 63 | SANIFARM | 37800 | 7938 | 45738
Lotto 57 | d | Set sostituzione nefrostomia: da Fr. 8 e 10 composto da guida rigida teflonata punta “J” da 0,38 disco di fissaggio del catetere, linea di connessione rubinetto, raccordo L/L, raccordo conico per tappo sacca, catetere sterile radiopaco, monouso a più fori | sonda U040203 guida U0499 | 600 | 50.2 | SANIFARM | 30120 | 6325.2 | 36445.2
Lotto 57 | e | Set per nefrostomia one step ecoguidata: per puntura ecoguidata. Nefrostomia a pig tail da FR 6 lunga 25 cm con ago mandrinato e connettibile con la nefrostomia stessa per puntura one step raccordo e sacca di raccolta urine. COD.RJD1 | U040203 | 150 | 42.5 | SANIFARM | 6375 | 1338.75 | 7713.75
[5 empty] | TOTALE LOTTO |  | 84645 | 17775.45 | 102420.45
Lotto 58 |  | Sonde per enterocistoplastica CH 8 -CH 10 lunghezza cm 120 COD.AC47XX | U040399 | 450 | 10.5 | SANIFARM | 4725 | 992.25 | 5717.25
Lotto 59 |  | Catetere per ureterocutaneostomia, sterile, monouso, munito di sistema di bloccaggio automatico,foro in punta per posiziona-mento su guida, fori di drenaggio laterali, lunghezza 25-30 cm, disponibile in vari calibri. COD.850270-000035/42 -COD.850271-00003 | U040302 | 450 | 30 | TELEFLEX MEDICAL | 13500 | 2835 | 16335
Lotto 60 |  | Catetere per ureteropielografia retrograda (UPR), il bulbo dei cateteri é tipo Chevassu che consente l'iniezione efficace del mezzo di contrasto con un connettore per siringhe luer-lock,la punta aperta per introduzione del filo guida lunghezza 70 cm circa | U05 | 120 | NON OFFERTO
Lotto 61 |  | kit sterile per cistografia con catenella, costituito da:cannula di introduzione in polietilene [lunghezza 175 mm (± 10%), diametro max 19 Fr, con punta rastremata e arrotondata,e catenella metallica a sferette di diametro di circa 3 mm, lunga 400 mm (+/- | V030206 | 150 | 35.89 | M.D.M. | 5383.5 | 1130.535 | 6514.035
Lotto 62 |  | Cateteri per cistometria a due lumi misura 6- 8 Fr lunghezza 40 cm circa COD.288226 - COD.288228 | U05010101 | 900 | 14.36 | M.D.M. | 12924 | 2714.04 | 15638.04
Lotto 63 |  | Cateteri a tre lumi per uretrocistomanometria misura 8-9 Fr COD.3OMNI-8P | U05030102 | 600 | 7.16 | MENFIS BIOMEDICA | 4296 | 902.16 | 5198.16
Lotto 64 |  | Cateteri rettali a palloncino COD.1AR- 5TC | U050402 | 300 | 3.74 | MENFIS BIOMEDICA | 1122 | 235.62 | 1357.62
Lotto 65 | a | Guida idrofila diam. 0,32 e 0,35 lunghezza cm 150 con anima fissa codici:RF-GS32153M; RF-GA32153M; RF-GS35153M; RF-GA35153M; | C0499 | 180 | 27 | M.D.M. | 4860 | 1020.6 | 5880.6
Lotto 65 | b | Guida idrofila diam. 0,35 lunghezza cm 150 con anima mobile cod.RE*GL35153M; | C0499 | 120 | 27 | M.D.M. | 3240 | 680.4 | 3920.4
Lotto 65 | c | Guide teflonate con anima in nitinol calibro 0,035 Inch con estremità distale idrofila per alcuni cm, flessibile dritta e a “J” lunghezza circa 150 cm. cod.RF-GA35153M; cod.RF-GS35153M; | C0499 | 600 | 27 | M.D.M. | 16200 | 3402 | 19602
Lotto 65 | d | Guide ad alta scorrevolezza, anima in Nitinolo, rivestimento in polimeri idrofili, punta flessibile da 5 a 8 cm, lunghezza 130-160 cm.cod.RF-GS35158M | C0499 | 450 | 27 | M.D.M. | 12150 | 2551.5 | 14701.5
[5 empty] | TOTALE LOTTO |  | 36450 | 7654.5 | 44104.5
Lotto 66 | a | Guide angiografiche teflonate calibro 0,025 Inch con estremità distale flessibile dritta e a “J”, lunghezza circa 150 – 180 cm. | U0699 | 150 | NON OFFERTO
Lotto 66 | b | Guide metalliche rigide tipo Schuller, lunghezza 100 cm, punta flessibile a J da 4 a 8 cm, calibro 0,035” lunghezza della parte rigida 55 cm. | U0699 | 150 | NON OFFERTO
Lotto 67 | a | Set per incontinenza urinaria maschile da sforzo tipo "proact", costituito da due protesi in silicone con porth in titanio e relativi spingitori.Il set deve consentire una procedura minimamente invasiva che non necessiti di suture o ancoraggi | U0701 | 18 | NON OFFERTO
Lotto 67 | b | Prodotto per incontinenza urinaria maschile e femminile da sforzo e per reflusso ureterale a base di sostanze altamente viscose anche combinate,comprendente acido ialuronico non animale sterile, biocompatibile e impiantabile per via transuretrale o periur | U0701 | 36 | NON OFFERTO
Lotto 67 | c | Kit per posizionamento di sling pubo-uretrale TENSION FREE da utilizzare nel trattamento mini invasivo della incontinen-za urinaria femminile. costituito da: | U0701 | 60 | NON OFFERTO
Lotto 67 | c | 1) ago/aghi trocar in acciaio e a curvatura anatomica, di diametro non superiore a 12 CH, con impugnatura ergonomica per consentire la creazione di un tramite pubo-uretrale mininvasivo e che preveda la possibilità di approccio sia sovrapubico che trans | U0701 | 0 | NON OFFERTO
Lotto 67 | c | 2) Sling in monofilamento di polipropilene o materiale analogo, racchiusa in una guaina protettiva che consenta un agevole scorrimento nei tessuti della benderella sino al posizionamento definitivo e fornita di connettori di sicurezza da collegare all’a | U0701 | 0 | NON OFFERTO
Lotto 67 | d | Kit per posizionamento di sling transotturatorio TENSION FREE da utilizzare nel trattamento mini invasivo della incontinenza urinaria femminile. costituito da: | U0701 | 90 | NON OFFERTO
Lotto 67 | d | 1) ago/aghi trocar in acciaio e a curvatura elicoidale, con impugnatura ergonomica per consentire la creazione di un tramite mininvasivo attraverso il forame otturatorio | U0701 | 0 | NON OFFERTO
Lotto 67 | d | 2) Sling in monofilamento di polipropilene o materiale analogo, racchiusa in una guaina protettiva che consenta un agevole scorrimento della benderella sino al posizionamento definitivo e fornita di connettori di sicurezza da collegare all’ago. | U0701 | 0 | NON OFFERTO
Lotto 67 | e | Kit per posizionamento di sling pubo-uretrale TENSION FREE in materiale non sintetico biocompatibile non riassorbibile da utilizzare nel trattamento mini invasivo della incontinenza urinaria femminile. costituito da: | U0701 | 30 | NON OFFERTO
Lotto 67 | e | 1) ago/aghi trocar in acciaio e a curvatura amatomica, con impugnatura ergonomica per consentire la creazione di un tramite pubo-uretrale mininvasivo | U0701 | 0 | NON OFFERTO
Lotto 67 | e | 2) Sling in materiale naturale biocompatibile fornita di connettori da collegare all’ago. | U0701 | 0 | NON OFFERTO
Lotto 67 | f | Kit di materiale iniettabile biocompatibile, per la cura dell’incontinenza urinaria femminile confezionato in siringhe contenenti microsfere di materiale permanente sintetico di dimensioni superiori a 80 micron ciascuna siringa di ogni confezione deve ess | U0701 | 30 | NON OFFERTO
Lotto 67 | g | Kit di materiale iniettabile biocompatibile, per la cura dell’incontinenza urinaria maschile,confezionato in siringhe contenenti materiale biocompatibile di origine animale o sintetica ciascuna siringa di ogni confezione deve essere dotata di ago idoneo | U0701 | 30 | NON OFFERTO
Lotto 68 |  | Cateteri esterni tipo Uridon con fascetta adesiva mis..21 mm. cod.0502101005; mis.25 mm. cod.0502501005; mis.30 mm. cod.0503001005;mis.35 mm. cod.0503501005; mis.40 mm. cod.0504001005; | U070201 | 30000 | 0.512 | COLOPLAST | 15360 | 3225.6 | 18585.6
Lotto 69 |  | Tessuto sterile in materiale non sintetico, biocompatibile e non riassorbibile di supporto nella correzione dei prolassi vescicali, confezionamento in fasce di dimensioni non inferiori a 4 x 12 cm spessore non superiore a 2 mm, biocompatibilità assoluta d | U0799 | 30 | NON OFFERTO
Lotto 70 |  | Catetere Goldstein per ecoisterografia 5,3 F in TFE lung. 26 cm, cod.J-GSHC-532600 | U0801 | 240 | 15 | COOK ITALIA | 3600 | 756 | 4356
Lotto 71 |  | Catetere con palloncino in lattice per intervento di ablazione endometriale, munito di siringa e filtro di irrigazione, lunghezza cm 30 | U080101 | 300 | NON OFFERTO
Lotto 72 |  | Cateteri in silicone a palloncino per isterosalpingografia 5 F con punta chiusa, foro laterale,e siringa da 1 ml inclusa cod.ISG5/30 | U080102 | 690 | 21 | GAMED | 14490 | 3042.9 | 17532.9
Lotto 73 | a | Cestello per recupero calcoli sterile, monouso, in nitinol senza punta, flessibile per essere usato in retroversione con ureteroscopio flessibile. Calibro compreso fra 2 e 3 FR. lunghezza cm.120 COD.EXN734 | U04080102 | 300 | 285 | SANIFARM | 85500 | 17955 | 103455
Lotto 73 | b | Cestello per recupero calcoli sterile, monouso, in nitinol con gabbia ad apertura variabile comandata dal manipolo. Calibro circa 2 fr. Lunghezza cm.90 COD.EXT-624 | U090101 | 300 | 90 | SANIFARM | 27000 | 5670 | 32670
Lotto 73 | c | Cestello a fili metallici a forma di paracadute per rimozione frammenti litiasici ureterali, calibro 3/4 Fr, lunghezza 90 cm. COD.EXN434 | U090101 | 60 | 250 | SANIFARM | 15000 | 3150 | 18150
[5 empty] | TOTALE LOTTO |  | 127500 | 26775 | 154275
Lotto 74 | a | Estrattori di calcoli a cestello: estrattori con cestello a 4 fili, cestello a forma sferica una volta aperto, dotati di manipolo staccabile per l’estrazione dello strumento con il cestello in sede. Calibro FR. 3 e 4, lunghezza 60 - 70 cm. | U090199 | 30 | NON OFFERTO
Lotto 74 | b | Estrattori di calcoli a cestello, a 4 fili dotati di lume coassiale per l’introduzione di fibra laser 320, calibro FR 3, lunghezza almeno 90 cm. | U090199 | 150 | NON OFFERTO
Lotto 74 | c | Spirale con anima in nitinolo e punta raddrizzabile durante l'inserimento in uretere per bloccare il calcolo in corso di litotrissia e recuperare frammenti.3F | U090199? | 60 | NON OFFERTO
Lotto 75 |  | Sonda endoscopica per resezione diatermica costtuita da:guaina in materiale sintetico di diametro compatibile con canale operativo del cistoscopio flessibile (5 Fr), sonda metallica a cappio con raccordo per elettrobisturi, lunghezza attiva di 100 cm circ | U0903 | 150 | NON OFFERTO
Lotto 76 | a | Pinze endoscopiche flessibili per urologia risterilizzabili, calibro 4,5/5 FR, lunghezza di circa 60-80 cm, terminale a denti di coccodrillo. | U090301 | 600 | NON OFFERTO
Lotto 76 | b | Pinze endoscopiche flessibili per Urologia risterilizzabili, calibro 4,5/5 FR, lunghezza di circa 60-80 cm, terminale a denti di topo. | U090301 | 15 | NON OFFERTO
Lotto 76 | c | Pinze endoscopiche flessibili per Urologia risterilizzabili, calibro 4,5/5 FR, lunghezza di circa 60-80 cm, terminale a doppio cucchiaio tagliente per biopsia. | U090301 | 15 | NON OFFERTO
Lotto 76 | d | Pinza rigida per nefroscopio: tre branche estraibili a molla, risterilizzabile, lunghezza massima 40 cm, diametro Fr 7 e 8. | U090301 | 15 | NON OFFERTO
Lotto 76 | e | Pinza rigida per ureteroscopio, risterilizzabile, con branche di almeno 5 mm, terminale a bocca di coccodrillo, lunghezza 55/60 cm escluso manipolo, calibro 3 e/o 5 Fr. | U090301 | 15 | NON OFFERTO
Lotto 76 | f | Pinza per ureterorenoscopio flessibile per biopsia, risterilizzabile, calibro 3 Fr, lunghezza minima 90 cm. | U090301 | 30 | NON OFFERTO
Lotto 77 |  | Lubrificante per procedure endourologiche confezionamento singolo altamente trasparente e inerte per le ottiche deve contenere disinfettante COD.GEL 00007 | U0999 | 1500 | 1.3 | TELEFLEX MEDICAL | 1950 | 409.5 | 2359.5
Lotto 78 |  | Cateteri angiografici cobra, di materiale che permetta il controllo della torsione, calibro del catetere FR 5 , radiopaco, lunghezza 80 cm circa, disponibilità di diverse curvature codici:HNB5.0-38-65-P-NS-C1; cod.HNBR5.0-35-65-P-NS-C1; cod.HNBR5.0-35-65 | C010402 | 150 | 14 | COOK ITALIA | 2100 | 441 | 2541
lotto 79 |  | Valvola monouso per il controllo manuale dell'aspirazione bronchiale a connessione universale per sonde da CH6 a CH 18 COD.1180-310771 | A060102 | 6600 | 1.18 | COVIDIEN ITALIA | 7788 | 1635.48 | 9423.48
[7 empty] | 8379 | 335.16 | 8714.16
[7 empty] | 8379 | 335.16 | 8714.16

## Foglio1 (6)
LOTTI | VOCI | DESCRIZIONE MATERIALE | Classificazione CND | q.tà TRIENNALI U.M.PZ. | Prezzo UNITARIO | DITTA AGGIUDICATARIA | IMPONIBILE | IVA AL 21% | TOTALE AGG.TO
lotto 1 |  | Aghi per biopsia prostatica percutanea:atraumatici, ecogeni, centimetrati, costituiti da camicia metallica e mandrino con cripta per prelievi di frustoli di tessuto di lunghezza 20-25 mm. Utilizzabili sia manualmente che con dispositivo "a pistola" per p | A010201 | 900 | 21.1 | MEDICAL SPA | 18990 | 3987.9 | 22977.9
lotto 1 |  | N.B.: Codesta Ditta dovrà fornire in comodato d'uso e per tutta la durata della fornitura n.1 pistola Magum Bard cod.MG1522 e n.1 pistola di riserva. Codesta Ditta, ogni qual volta la pistola si rompa, deve sostitutire la stessa entro le 24 ore dalla ri
lotto 2 |  | Aghi da puntura percutanea diametro esterno 19 e 21 G, lunghezza cm 20-22. Con camicia esterna in Teflon per guida da 0,038" cod.IVS 0520 | A0600221 | 600 | 9.79 | M.D.M. | 5874 | 1233.54 | 7107.54
lotto 3 |  | Deflussori a due vie per soluzione urologica COD.URO0135 | A03010202 | 7800 | 2.16 | GLM con unico socio | 16848 | 3538.08 | 20386.08
Lotto 4 | a | Cateteri ombelicali sterili, radiopachi con indicatore di profondità ogni 1 cm 2,5 F - 3, 5 F - 5 F cod.220000127002/3/5 | C0199 | 900 | 10.7 | VYGON ITALIA | 9630 | 2022.3 | 11652.3
Lotto 4 | b | Cateteri endovenosi 3,8 F 5,1 F lunghezza 25 cm tipo K 70-71 e K 70-72 COD.220000027003/5 | C0199 | 660 | 2.069 | VYGON ITALIA | 1365.54 | 286.7634 | 1652.3034
[5 empty] | TOTALE LOTTO |  | 10995.54 | 2309.0634 | 13304.6034
Lotto 5 |  | Drenaggio multilume,ondulato, in silicone 100% (grado medicale), radiopaco, sterile, monouso, lunghezza circa 40 cm, possibilità di suddivisione dei pezzi in più parti ugualmente funzionantiCOD.DREF40 | A0601010402 | 300 | 2.66 | TELEFLEX MEDICAL | 798 | 167.58 | 965.58
Lotto 6 |  | Tubi universali per aspirazione a rigonfiamento alternato tipo conduttivo in rotoli da 30 mt, diam.7/14 mm M0171010151SC | A060102 | 4680 | 11.98 | ALFAMED | 56066.4 | 11773.944 | 67840.344
Lotto 7 | a | Tubo per aspirazione conduttivo in PVC sterile diam. interno 5 mm lungh. circa 2 mt COD.8888-293100 | A060102 | 150 | 0.98 | COVIDIEN ITALIA | 147 | 30.87 | 177.87
Lotto 7 | b | Tubo per aspirazione conduttivo in PVC sterile diam. interno 7 mm lungh. circa 2,5 mt COD.8888-293530 | A060102 | 4650 | 2.4 | COVIDIEN ITALIA | 11160 | 2343.6 | 13503.6
Lotto 7 | c | Drenaggio «Penrose» in confezione sterile, in lattice lunghezza cm 45 circa.Diam.6 mm COD.8888-514604 Diam.8 mm. COD.8888-514802 - diam.10 mm. COD.8888-515007 - diam.13 mm. COD.8888-515205 - diam.16 mm. COD.8888-515403 - diam.19 mm. COD.8888-515601 -diam. | A06010199 | 600 | 0.54 | COVIDIEN ITALIA | 324 | 68.04 | 392.04
[5 empty] | TOTALE LOTTO |  | 11631 | 2442.51 | 14073.51
Lotto 8 |  | Sonde di Sengstaken-Blakemore lung. 120 cm. mis. ch 15- 18- 21 COD.LB.71 | G010299 | 210 | 35.7 | SANIFARM | 7497 | 1574.37 | 9071.37
Lotto 9 |  | Sonde per lavaggio gastrico tipo Lavaquator CH 18 - 22 - 28 CCOD.157-18/22/28 | G020101 | 1350 | 6.8 | COVIDIEN ITALIA | 9180 | 1927.8 | 11107.8
Lotto 10 | a | Sonde per alimentazione naso gastrica mis.CH 8- CH 5 -CH 6 lungh. cm 40 COD.220000031008/5/6 | C0199 | 132300 | 0.38 | VYGON ITALIA | 50274 | 10557.54 | 60831.54
Lotto 10 | b | Sonde per alimentazione in poliuretano o silicone radiopache, CH 4 CH 6 CH 8 lunghezza 40-50 cm COD.220000131006/8 | G02020101 | 300 | 6.58 | VYGON ITALIA | 1974 | 414.54 | 2388.54
Lotto 10 | c | Sonde per alimentazione in poliuretano o silicone mis.8;10;12;14 CH lunghezza 90 cm circa dotate di conettore a doppia via e tappino di chiusura COD.220000138108/10/12/14 | G02020102 | 1350 | 8.1 | VYGON ITALIA | 10935 | 2296.35 | 13231.35
Lotto 10 | d | Sonde per alimentazione in poliuretano o silicone mis. da 16 a 18 CH lunghezza 90 cm circa dotate di conettore a doppia via e tappino di chiusura COD.220000138116/18 | G02020102 | 750 | 8.1 | VYGON ITALIA | 6075 | 1275.75 | 7350.75
[5 empty] | TOTALE LOTTO |  | 69258 | 14544.18 | 83802.18
Lotto 11 | a | Sondini tipo Levin PVC siliconati, sterili, radiopachi con punta arrotondata atraumatica da CH 6 a CH 18 lunghezza 120 cm circa | G02020102 | 42000 | NON OFFERTO
Lotto 11 | b | Sondini tipo Levin in poliuretani sterili radiopachi con punta arrotondata atraumatica da CH 6 a CH 18 lunghezza 120 cm circa | G02020102 | 8250 | NON OFFERTO
Lotto 11 | c | Sonde per alimentazione in silicone con filo guida mis.6,8,10,12,14,16,CH lunghezza 110 cm circa. | G02020102 | 1140 | NON OFFERTO
Lotto 12 |  | Clip monouso in polimero non riassorbibile per la chiusura emostatica dei vasi di varie misure e in materiale anallergico | H0301 | 21000 | NON OFFERTO
Lotto 12 |  | La ditta deve fornire almeno due pinze pluriuso sia curve che angolate per il posizionamento delle stesse |  | 0 | NON OFFERTO
Lotto 13 |  | Tubi a doppia via per artroscopia dotati di gocciolatore terminale luer-look COD.BS5-002.2 | A03010201 | 2400 | 3.1 | SANIFARM | 7440 | 1562.4 | 9002.4
Lotto 14 |  | Cannule per artroscopia | K030201 | 600 | NON OFFERTO
Lotto 15 |  | Endoprotesi a rete tubulare autoespandi-bile montata su catetere introduttore. Diametri della protesi aperta 4-5-6-8 mm. Lunghezze della protesi aperta 2-3-4-5-6-7-8 cm. Calibro del catetere introduttore FR 7. | P080199 | 30 | NON OFFERTO
Lotto 16 | a | Protesi testicolari in elastomero di silicone preformato e rinforzato tipo "mentor" mis.3x1.6x2,2 cod.3232-022; mis 5x1,8 x 2,5 cod.3232-025; mis.13x2,5 x3,4 cod.3232-030; mis.23x3,8 x4,2 cod.3232-040; mis.29x3,2 x4,7 cod.3232-045; mis.46x4,0 x5,0 cod.323 | P090201 | 30 | 190 | VEDISE HOSPITAL | 5700 | 228 | 5928
Lotto 16 | b | Protesi testicolare sterile, in gel di silicone coesivo (grado medicale), rinforzato ad una estremità per l’ancoraggio tramite sutura.mis.3x1.6x2,2 cod.3230-003; mis 5x1,8 x 2,5 cod.3230-005; mis.10x2,6 x3,4 cod.3230-010; mis.20x3,1 x4,4 cod.3230-020; mis | P090201 | 150 | 210 | VEDISE HOSPITAL | 31500 | 1260 | 32760
[5 empty] | TOTALE LOTTO |  | 37200 | 1488 | 38688
Lotto 17 | a | Cannule orofaringee di Guedel sterili mis.000-30 mm. Trasparente cod.09590011; mis.0040 mm. Verde chiaro cod.09590021; mis.050 mm. Blu cod.09590031; mis.1 60 mm. Viola cod.09590041 | R010102 | 2250 | 0.21 | AIR LIQUIDE MEDICAL SYSTEMS | 472.5 | 18.9 | 491.4
Lotto 17 | b | Cannule orofaringee di Guedel sterili mis.2 - 70 mm. Bianco cod.09590051; mis 3 - 80 m. Verde cod. 09590061; mis. 4- 90 mm. Giallo cod. 09590071; mis.5 - 100 mm.rosso cod. 09590081; mis. 6 - 110 mm. Arancione cod. 09590091 | R010102 | 37650 | 0.21 | AIR LIQUIDE MEDICAL SYSTEMS | 7906.5 | 316.26 | 8222.76
[5 empty] | TOTALE LOTTO |  | 8379 | 335.16 | 8714.16
Lotto 18 | a | Sonde per aspirazione tipo Yankauer sterili senza sistema di controllo dell'aspirazione mis. CH 12 a CH 28 | R05010101 | 15600 | NON OFFERTO
Lotto 18 | b | Sonde per aspirazione tipo Yankauer sterili punta piatta CH 22 lunghezza cm 25 | R05010101 | 1500 | NON OFFERTO
Lotto 18 | c | Sondini per aspirazione bronchiale, foro terminale unico, punta smussa 40 cm CH 5- CH 6-CH 8 | R05010101 | 18600 | NON OFFERTO
Lotto 18 | d | Sonde per aspirazione bronchiale,sterili, lung. 58 - 62 cm. da Ch 8 a Ch 18, con solo foro terminale. | R05010101 | 216600 | NON OFFERTO
Lotto 18 | e | Cannula di aspirazione di poole in confezione monouso sterile fornita di cannula interna | R05010101 | 3150 | NON OFFERTO
Lotto 18 | f | Cannula di aspirazione di poole con tubo di connessione in confezione sterile | R05010101 | 600 | NON OFFERTO
Lotto 18 | g | Set di aspirazione chirurgica costituito da tubo di connessione lunghezza 3 metri circa, e cannula yankauer misure da CH 18 a CH 22 | R05010101 | 6990 | NON OFFERTO
Lotto 19 | a | Sonde per aspirazione tipo Yankauer,sterili mis. CH 18 COD.8888-501023; CH 22 COD.8888-502013; CH 12 COD.8888-504019 con fori laterali e sistema di controllo dell'aspirazione | A06010103 | 97200 | 0.42 | COVIDIEN ITALIA | 40824 | 8573.04 | 49397.04
Lotto 19 | b | Sonde per aspirazione tipo Yankauer sterili con pigna antiocclusione e sistema di controllo dell'aspirazione (monopezzo) DIAM.18 COD.8888-505024 | A06010103 | 8100 | 0.42 | COVIDIEN ITALIA | 3402 | 714.42 | 4116.42
[5 empty] | TOTALE LOTTO |  | 44226 | 9287.46 | 53513.46
Lotto 20 |  | Catetere vescicale sterile, punta tipo CONICO-OLIVARE con un foro laterale, in PVC rigido risterilizzabile, lunghezza 400 mm (± 10%).Misure: CH 6-8-10-12-14-16-18-20-22-24. La ditta dovrà specificare le modalità di risterilizzazione.COD.251500-00080/100/ | U010101 | 450 | 8.27 | TELEFLEX MEDICAL | 3721.5 | 781.515 | 4503.015
Lotto 21 |  | Catetere vescicale sterile, tipo COUVELAIRE, due fori laterali, in PVC rigido risterilizzabile, lunghezza 400 mm (± 10%).Misure: CH 14-16-18-20-22-24-26. La ditta dovrà specificare le modalità di risterilizzazione. COD.254800-000140/160/180/200/220/24 | U010102 | 600 | 5.61 | TELEFLEX MEDICAL | 3366 | 706.86 | 4072.86
Lotto 22 |  | Sonda di MALECOT sterile, monouso, a stelo dritto, in lattice siliconato, lunghezza 400 mm (± 50 mm).misure: CH 20-22-24-26. COD.415700-000200/220/240/260 | U010103 | 60 | 7.41 | TELEFLEX MEDICAL | 444.6 | 93.366 | 537.966
Lotto 23 | a | Cateteri Mercier sterili da CH 8 a CH 24 COD.252000-000080/100/120/140/160/180/200/220/240 | U010104 | 90 | 8.27 | TELEFLEX MEDICAL | 744.3 | 156.303 | 900.603
Lotto 23 | b | Catetere vescicale sterile, tipo MERCIER a punta piena con due fori laterali sfalsati, in PVC rigido risterilizzabile, lunghezza 400 mm (± 10%).Misure: CH 8-10-12-14-16-18-20-22-24. La ditta dovrà specificare le modalità di risterilizzazione COD.252000-0 | U010104 | 600 | 8.27 | TELEFLEX MEDICAL | 4962 | 1042.02 | 6004.02
[5 empty] | TOTALE LOTTO |  | 5706.3 | 1198.323 | 6904.623
Lotto 24 |  | Cateteri vescicali, sterili, monouso, in PVC, autolubrificanti per cateterismo intermittente (con rivestimento superficiale di materiale autolubrificante prelubrificato), punta Nelaton e terminazione conica.UOMO CH 08 cod.0534801005; CH 10 cod.0535001005
Lotto 24 |  | Cateteri vescicali, sterili, monouso, in PVC, autolubrificanti per cateterismo intermittente (con rivestimento superficiale di materiale autolubrificante prelubrificato), punta Nelaton e terminazione conica.DONNA CH 08 cod.0536801005; CH 10 cod.053700100 | U01010502
Lotto 24 |  | Cateteri vescicali, sterili, monouso, in PVC, autolubrificanti per cateterismo intermittente (con rivestimento superficiale di materiale autolubrificante prelubrificato), punta Nelaton e terminazione conica.BAMBINO CH 08 cod.0500801005; CH 10 cod.0501001 | U01010501 | 29100 | 0.535 | COLOPLAST | 15568.5 | 3269.385 | 18837.885
Lotto 25 | a | Cateteri Nelaton PVC siliconato sterili con fori laterali mis 8 e mis 10 lunghezza 40 cm COD.0A040208 | U01010502 | 12300 | 0.11 | TELEFLEX MEDICAL | 1353 | 284.13 | 1637.13
Lotto 25 | b | Cateteri Nelaton PVC siliconato sterili con fori laterali da misura 12 a mis 22 lunghezza 40 cm COD.0A040212/14/16/18/20/22 | U01010502 | 93600 | 0.11 | TELEFLEX MEDICAL | 10296 | 2162.16 | 12458.16
Lotto 25 | c | Sonde rettali PVC sterili, punta arrotondata atraumatica mis 18 - 20 - 22 - 25 - 28 - 30 - 32 - 35 CH COD.2A040218/220/222/225/228/230/232/235 | G020301 | 24000 | 0.11 | TELEFLEX MEDICAL | 2640 | 554.4 | 3194.4
Lotto 25 | d | Sonde rettali in gomma rossa,sterili, punta arrotondata atraumatica mis.da CH 6 a CH 12. COD.431600-000060/70/80/90 - COD.43160-000100/110/120 | G020302 | 150 | 4.28 | TELEFLEX MEDICAL | 642 | 134.82 | 776.82
[5 empty] | TOTALE LOTTO |  | 14931 | 3135.51 | 18066.51
Lotto 26 | a | Catetere vescicale sterile, monouso, in PVC siliconato, tipo TIEMANN a punta piena con due fori laterali, lunghezza 400 mm (+/- 10%).Misure: CH 12- 14-16-18-20-22-24. COD.221800-000120/140/160/180/200/220/240 | U01010602 | 2100 | 1.52 | TELEFLEX MEDICAL | 3192 | 670.32 | 3862.32
Lotto 26 | b | Catetere vescicale sterile in PVC rigido risterilizzabile, a punta piena tipo TIEMANN, 2 fori laterali sfalsati, lunghezza 400 mm (+/- 10%).Misure: CH 6-8-10-12 14-16-18-20-22-24. La ditta dovrà specificare le modalità di risterilizzazione.COD.259700-000 | U01010602 | 450 | 8.55 | TELEFLEX MEDICAL | 3847.5 | 807.975 | 4655.475
[5 empty] | TOTALE LOTTO |  | 7039.5 | 1478.295 | 8517.795
Lotto 27 | a | Cateteri vescicali a tre vie con palloncino da CH 16 a CH 26 COD.189305-000160/180/200/220/240/260 | U010201 | 900 | 1.7 | TELEFLEX MEDICAL | 1530 | 321.3 | 1851.3
Lotto 27 | b | Cateteri Foley pediatrici sterili in silicone puro mis. CH6 - CH8 - CH10 COD.170003-000060/80 -COD.170003-000100 | U010201 | 810 | 3.61 | TELEFLEX MEDICAL | 2924.1 | 614.061 | 3538.161
Lotto 27 | c | Catetere vescicale, sterile, monouso, a due vie tipo Foley in silicone 100% (grado medicale), con scanalature longitudinali, punta tipo NELATON, radiopaco con due fori ad asola frontali e con palloncino 5-15 ml.Misure: CH 12-14-16-18-20-22-24 -COD.85008 | U010201 | 4500 | 3.95 | TELEFLEX MEDICAL | 17775 | 3732.75 | 21507.75
Lotto 27 | d | Cateteri Foley pediatrici sterili mis. CH6 -CH8 - CH10 COD.189003-000060/80 - COD.189003-000100 | U010201 | 2250 | 0.9 | TELEFLEX MEDICAL | 2025 | 425.25 | 2450.25
Lotto 27 | e | Cateteri Foley sterili per adulti 12 - 14 -16-18-20-22-24-26-28-30 CH COD.189205-000120/140/160/180/200/220/240/260/280/300 | U010201 | 72000 | 0.31 | TELEFLEX MEDICAL | 22320 | 4687.2 | 27007.2
Lotto 27 | f | Cateteri Foley punta curva 14 - 16 - 18 - 20 -22 -24 CH COD.662430-000140/160/180/200/220/240 | U010205 | 90 | 9.5 | TELEFLEX MEDICAL | 855 | 179.55 | 1034.55
Lotto 27 | g | Catetere vescicale sterile, monouso, per Neo-Vescica a due vie in silicone 100% (grado medicale), dritto, a punta completamente aperta, con due fori laterali di drenaggio e palloncino 5-15 ml al di sotto dei due fori.Misure: CH 14-16-18-20-22-24-26-28 C | U010202 | 150 | 13.3 | TELEFLEX MEDICAL | 1995 | 418.95 | 2413.95
Lotto 27 | h | Catetere vescicale sterile, monouso, in silicone (grado medicale), tipo FOLEY, con punta radiopaca, lunghezza 40 mm (+/- 10%), palloncino 5-15 ml, con rubinetto per introduzione del mezzo di contrasto nella parte prossimale. IL catetere deve essere munito | U010299 | 45 | 55 | TELEFLEX MEDICAL | 2475 | 519.75 | 2994.75
[5 empty] | TOTALE LOTTO |  | 51899.1 | 10898.811 | 62797.911
Lotto 28 |  | Cateteri vescicali a tre vie con punta Couvelaire in PVC trasparente e rivestimento in Hydrogel con palloncino della capacità di 30 ml circa COD.XB61 dal CH 18 al CH 24 | U010202 | 630 | 17.2 | SANIFARM | 10836 | 2275.56 | 13111.56
Lotto 29 | a | Catetere vescicale sterile, monouso, a tre vie, in PVC trasparente morbido, possibilmente rivestito di materiale idrofilico, punta DELINOTTE, linea radiopaca, palloncino 30 ml.Misure: dal CH 18 al CH 24 COD.AB6E | U010201 | 150 | 16.2 | SANIFARM | 2430 | 510.3 | 2940.3
Lotto 29 | b | Catetere vescicale sterile, monouso, a 3 vie, punta DELINOTTE, in gomma rossa semirigida, lunghezza 450 mm (± 10%), palloncino 30-50 ml.Misure: dal CH 18-20-22 al CH 24 COD.AM35 | U010203 | 150 | 19 | SANIFARM | 2850 | 598.5 | 3448.5
Lotto 29 | c | Catetere vescicale sterile, monouso, a tre vie, in lattice siliconato morbido colorato, punta tipo DELINOTTE, palloncino 30-50 ml.Misure: dal CH 16 -18 -20 -22 al CH 24 COD.AB35. | U010203 | 450 | 15.75 | SANIFARM | 7087.5 | 1488.375 | 8575.875
[5 empty] | TOTALE LOTTO |  | 12367.5 | 2597.175 | 14964.675
Lotto 30 | a | Catetere prostatico Dufour a tre vie 18- 20 - 22 - 24 con palloncino da 50 ml COD.174030-000180/200/220/240 | U010204 | 150 | 19 | TELEFLEX MEDICAL | 2850 | 598.5 | 3448.5
Lotto 30 | b | Catetere prostatico Dufour a tre vie 16 - 18- 20- 22 -24 con palloncino da 80 ml COD.174000-000160/180/200/220/240 | U010204 | 150 | 14.25 | TELEFLEX MEDICAL | 2137.5 | 448.875 | 2586.375
Lotto 30 | c | Catetere vescicale sterile, monouso, a tre vie, in PVC trasparente morbido, con presenza di tre fori, possibilmente rivestito di materiale idrofilico, punta tipo DUFOUR (punta leggermente ricurva a becco di flauto), linea radiopaca, palloncino 30 ml. Mis | U010204 | 150 | 18 | TELEFLEX MEDICAL | 2700 | 567 | 3267
Lotto 30 | d | Catetere vescicale sterile, monouso, a 3 vie, punta DUFOUR (punta leggermente ricurva a becco di flauto), in gomma rossa semirigida, lunghezza 450 mm (± 10%), palloncino 30-50 ml.Misure: 16 - 18 - 20 -22 .-24 -26 COD.204500-000160/180/200/220/240/260 | U010204 | 150 | 15.2 | TELEFLEX MEDICAL | 2280 | 478.8 | 2758.8
Lotto 30 | e | Catetere vescicale sterile, monouso, a tre vie, punta DUFOUR (punta leggermente ricurva a becco di flauto), in gomma rossa semirigida, presenza di fori sfalsati, lunghezza 450 mm (+/-10%), palloncino 120 ml.Misure: 18 - 20 - 22 -24 COD.204502-000180/200/2 | U010204 | 150 | 15.2 | TELEFLEX MEDICAL | 2280 | 478.8 | 2758.8
Lotto 30 | f | Catetere vescicale sterile, monouso, a tre vie, in lattice siliconato morbido colorato, punta tipo DUFOUR (punta leggermente ricurva a becco di flauto), palloncino 30-50 ml. Misure: CH 18-20-22 -24 COD.183930-000180/200/220/240 | U010202 | 450 | 20.9 | TELEFLEX MEDICAL | 9405 | 1975.05 | 11380.05
Lotto 30 | g | Catetere vescicale sterile, monouso, a tre vie, punta DUFOUR (punta leggermente ricurva a becco di flauto), in gomma rossa semirigida, lunghezza 450 mm (± 10%), palloncino da 50-100 ml. Misure: CH 18-20-22 -24.COD.664575-000180/200/220/240 | U010204 | 150 | 15.2 | TELEFLEX MEDICAL | 2280 | 478.8 | 2758.8
Lotto 30 | h | Catetere vescicale sterile, monouso, a tre vie, in PVC trasparente morbido, preferibilmente rivestito di materiale idrofilico, punta DUFOUR (punta leggermente ricurva a becco di flauto), linea radiopaca, palloncino 80 ml circa. Misure: CH 18-20-22 -24.COD | U010204 | 600 | 18 | TELEFLEX MEDICAL | 10800 | 2268 | 13068
[5 empty] | TOTALE LOTTO |  | 34732.5 | 7293.825 | 42026.325
Lotto 31 |  | Catetere vescicale sterile, monouso, in gomma rossa, a due vie, con palloncino 5-15 ml, un foro, punta tipo TIEMANN, lungo circa 40 cm. Misure: CH 10 -12-14-16-18-20 -22-24 COD.201661-000100/120/140/160/180/200/220/240 | U010206 | 150 | 30.4 | TELEFLEX MEDICAL | 4560 | 957.6 | 5517.6
Lotto 32 | a | Cateteri Foley semirigidi punta curva e retta cilindrica CH 10- CH 16 | U010299 | 1200 | NON OFFERTO
Lotto 32 | b | Cateteri Foley semirigidi punta curva e retta olivare CH 12 - CH 14 | U010299 | 150 | NON OFFERTO
Lotto 33 | a | Cateteri uretrali nelaton sterili in poliuretano mis.5- 6-8-10-12 CH | U0180 | 900 | NON OFFERTO
Lotto 33 | b | Tappi per catetere sterili, in confezione singola | U0180 | 24300 | NON OFFERTO
Lotto 33 | c | Clamps stringipene monouso | U0180 | 300 | NON OFFERTO
Lotto 33 | d | Connettore universale per cateterino ureterale, sterile, monouso, in lattice morbido, con estremità distale raccordabile a sacca urina ed estremità prossimale in lattice affusolata e adattabile a vari calibri di cateteri (anche di piccolo calibro). | U0180 | 1800 | NON OFFERTO
Lotto 33 | e | Adattatori universali, lunghezza 10 cm circa, con estremità distale terminante con attacco Luer femmina ed estremità prossimale terminante con attacco conico per catetere vescicale. | U0180 | 450 | NON OFFERTO
Lotto 33 | f | Tubo connettore con un attacco per sacca urine e un attacco luer-lock maschio per catetere. | U0180 | 150 | NON OFFERTO
Lotto 33 | g | Raccordo Luer-lock femmina, sterile, monouso, adattabile a cateteri ureterali da FR 3 a 7 e da Fr 7 a 12. Consente di iniettare nel catetere ureterale liquidi di lavaggio o di contrasto a mezzo siringa. | U0180 | 600 | NON OFFERTO
Lotto 34 |  | Catetere ureterale a palloncino con ansa diatermica per sezione delle stenosi ureterali fornito degli accessori indispensabili. Calibro catetere 5/6 Fr. | U0199 | 45 | NON OFFERTO
Lotto 35 | a | Catetere ureterale in PVC radiopaco a punta aperta e rastremata, provvista di lieve curvatura, con assenza di fori laterali; possibilità di inserimento su guida angiografica da 0,038 Inch, con lunghezza 70-80 cm graduati e confezionati sterilmente insiem | U020102 | 600 | 17.39 | TELEFLEX MEDICAL | 10434 | 2191.14 | 12625.14
Lotto 35 | b | Cateteri ureterali pre-operatori su filo guida con punta curva aperta e due fori laterali mis.4 - 5 - 6 - 7 e con connettore dotato di raccordo per siringhe luer-lock.Lunghezza 70-75 cm COD.264102-000040/50/60/70 | U020102 | 120 | 17.39 | TELEFLEX MEDICAL | 2086.8 | 438.228 | 2525.028
[5 empty] | TOTALE LOTTO |  | 12520.8 | 2629.368 | 15150.168
Lotto 36 | a | Cateteri ureterali in poliuretano monouso punta dritta cilindrica mis.3-4-5 -6 -7-8-9-10 CH COD.263602-000030/40/50/60/70/80/90 - COD.263602-000100 | U020101 | 180 | 5.32 | TELEFLEX MEDICAL | 957.6 | 201.096 | 1158.696
Lotto 36 | b | Catetere ureterale sterile, monouso, in PVC possibilmente rivestito di materiale idrofilico, radiopaco, graduato e mandrinato, punta cilindrica, con un foro. Misure: CH 3-4-5-6-7-8 COD.264701-/000030/40/50/60/70/80 | U020101 | 150 | 7.6 | TELEFLEX MEDICAL | 1140 | 239.4 | 1379.4
[5 empty] | TOTALE LOTTO |  | 2097.6 | 440.496 | 2538.096
Lotto 37 |  | Cateteri ureterali in poliuretano monouso punta aperta a becco di flauto dal Ch 3 - 4 -5 -6 - 7 - 8 al CH 9 COD.AC52 | U020102 | 300 | 5.25 | SANIFARM | 1575 | 330.75 | 1905.75
Lotto 38 |  | Catetere ureterale Chevassu, punta aperta a becco di flauto, sterile, monouso, in PVC mandrinato, graduato, radiopaco.Misure bulbo: 4-5-6-7-8-9-10-11-12 COD.267500-000040/50/60/70/80/90 - COD.267500 - 0001000/110/120 | U020103 | 150 | 11.4 | TELEFLEX MEDICAL | 1710 | 359.1 | 2069.1
Lotto 39 |  | Cateteri ureterali in poliuretano monouso punta olivare dal CH 3 - 4 -5 - 6 - 7 - 8 al CH 9 COD.AC54 | U020104 | 210 | 9.7 | SANIFARM | 2037 | 427.77 | 2464.77
Lotto 40 | a | Cateteri ureterali in poliuretano monouso punta a cono dal CH 3- 4-5-6 - 7- 8 al CH 9 COD.AC54 | U020104 | 330 | 9.7 | SANIFARM | 3201 | 672.21 | 3873.21
Lotto 40 | b | Cateteri ureterali in poliuretano monouso punta angolata dal CH 3 - 5 - 6 al CH 7 COD.ACP6 | U020199 | 300 | 22.15 | SANIFARM | 6645 | 1395.45 | 8040.45
Lotto 40 | c | Catetere ureterale di Bracci (SPLINT), sterile, monouso, in PVC trasparente, graduato e mandrinato, multiforato nei primi 5-10 centimetri dalla punta, punta aperta a becco di flauto. Misure: dal CH 5 - 6-7-8-9-10-11al CH 12 .COD.AC41 | U040302 | 600 | 9.8 | SANIFARM | 5880 | 1234.8 | 7114.8
[5 empty] | TOTALE LOTTO |  | 15726 | 3302.46 | 19028.46
Lotto 41 | a | Cateteri ureterali da occlusione con punta aperta e valvola di gonfiaggio del palloncino completamente disconnettibile dal catetere, lunghezza 90/100 cm, calibro CH 4-5- 6-7-COD.340800-000040/50/60/70 | U020201 | 150 | 49.4 | TELEFLEX MEDICAL | 7410 | 1556.1 | 8966.1
Lotto 41 | b | Cateteri per occlusione monovia a palloncino per ostruire l'uretere durante la frammentazione in situ del calcolo palloncino da 0,2 o 1 ml fornito con rubinetto di arresto, siringa da 1 ml e mandrino metallico. Lunghezza 90 cm circa diametro massimo della | U020201 | 60 | 52.97 | TELEFLEX MEDICAL | 3178.2 | 667.422 | 3845.622
[5 empty] | TOTALE LOTTO |  | 10588.2 | 2223.522 | 12811.722
Lotto 42 | a | Stent ureterali in silicone (punta aperta,filo guida in acciaio inossidabile ricoperto in hydrogel e catetere di spinta) CH 6 lunghezza da cm.16/24/26/28 - CH 7 lunghezza cm.16/20/24/26/28/30 - CH 8 lunghezza cm.26/28 COD.AJ4A | U020302 | 150 | 100 | SANIFARM | 15000 | 3150 | 18150
Lotto 42 | b | Stent ureterale in poliuretano con catetere di spinta e filo guida in acciaio calibrato con marker ogni 5 cm ed estremità distale a spirale che permette una variazione della lunghezza da 18 a 26 cm mis.CH 4 - 8 - 6-7 COD.BNGA | U040202 | 150 | 82.5 | SANIFARM | 12375 | 2598.75 | 14973.75
Lotto 42 | c | Stent ureterali integrali mono J con una sola estremità curva, morsetti di fissaggio,mandrino flessibile,un clamp, sistema di fissaggio raccordo per sacca urina e con fori soltanto sul loop,lunghezza 90 cm - CH 6-7-8 COD.ACA1XX | U020301 | 30 | 55.2 | SANIFARM | 1656 | 347.76 | 2003.76
Lotto 42 | d | Stent ureterali come sopra ma con fori sul loop e corpo lunghezza 90 cm. CH 6-7-8 COD.ACA2 | U020301 | 60 | 55.2 | SANIFARM | 3312 | 695.52 | 4007.52
[5 empty] | TOTALE LOTTO |  | 32343 | 6792.03 | 39135.03
Lotto 43 | a | Stent ureterale in poliuretano,doppio Pigtail con filo guida in acciaio, CH 6- CH 7 lunghezza 24-26-28 cm . COD.ACBHXX | U020302 | 900 | 37.45 | SANIFARM | 33705 | 7078.05 | 40783.05
Lotto 43 | b | Stent ureterali sistema chiuso/aperto doppio J premontato direzionabile con fori sul corpo e sul loop per impianti a lungo termine misure 6x26;6x24;6x28 - CH 6 -7 -8 -9 COD.AC4NXX | U020302 | 600 | 65.25 | SANIFARM | 39150 | 8221.5 | 47371.5
Lotto 43 | c | Stent ureterale a doppia J sterile, monouso, in silicone 100% (grado medicale), multiforato, a punte chiuse, con marker radiopaco e con stelo graduato, fornito di filo guida per introduzione (inseribile nei fori di drenaggio) e di dispositivo “spingi cate | U020302 + U0699 guida | 1200 | 112.9 | SANIFARM | 135480 | 28450.8 | 163930.8
[5 empty] | TOTALE LOTTO |  | 208335 | 43750.35 | 252085.35
Lotto 44 | a | Stent a calibro variabile, guida 0,038” da posizionare dopo endopielotomia o dilatazione di stenosi ureterale. I fori di drenaggio devono essere posizionati solo nelle parti sottili dello stent. Calibro dello stent da Fr. 7 a 14, lunghezza cm 26 e 28. | U020399 | 60 | NON OFFERTO
Lotto 44 | b | Stent di grosso calibro, guida 0,038”, il materiale deve essere sterile e resistente alla formazione di stenosi interna. Calibro di circa Fr. 10 e lunghezze da 24 a 28 cm, deve essere confezionato in un Kit provvisto di guida e adeguato sistema di posizio | U020399 | 90 | NON OFFERTO
Lotto 44 | c | Stent ureterali in silicone, stent a sezione rotonda e punte aperte calibri FR 6-7-8, lunghezza da 24 a 30 cm spingitore con marker radiopaco, punta distale rastrema-ta. | U020399 | 150 | NON OFFERTO
Lotto 44 | d | Stent a sezione rotonda rivestiti di gel idrofilo per aumentare la scorrevolezza, lunghezza da 12 a 28 cm, calibri da Fr. 4,8 a 8. guida da 0,038" catetere di accesso da Fr 6 spingitore con marker radiopaco punte aperte e punta distale rastremata. | U020399 | 150 | NON OFFERTO
Lotto 44 | e | Stent idrofili a sezione rotonda con estremità distale a doppio loop per diminuire l'irritabilità vescicale. Lunghezza da 12 a 28 cm. Calibri da 4.8 a 8 fr.corredato di guida da 0,38", catetere di accesso 6 fr. e spingitore con marker radiopaco | U020399 | 150 | NON OFFERTO
Lotto 44 | f | Stent a sezione rotonda rivestiti di gel idrofilo per aumentare la scorrevolezza, lunghezza da 24 a 28 cm, calibri da Fr. 6 a 8. guida da 0,038" catetere di accesso da Fr 6 spingitore con markers radiopaco punte aperte e punta distale rastremata. Distrib | U020399 | 150 | NON OFFERTO
Lotto 44 | g | Stent a sezione rotonda rivestiti di gel idrofilo per aumentare la scorrevolezza, lunghezza da 24 a 28 cm, calibri da Fr. 6 a 8. guida da 0,038" catetere di accesso da Fr 6 spingitore con markers radiopaco punte aperte e punta distale rastremata. La pare | U020399 | 150 | NON OFFERTO
lotto44 | h | Stent ureterali integrali per uso intra-operatorio con estremità curva cilindrica chiusa alle due estremità mis. CH 7 | U020399 | 60 | NON OFFERTO
Lotto 44 | i | Stent ureterali ricoperti di hydrogel per ridurre l'attrito superficiale,in poliuretano con graduazione in cm, radiopachi, estremità cilindrica chiusa da una parte e aperta dall'altra, con guida d'introduzione, mandrino flessibile,morsetto di fissaggio mi | U020399 | 60 | NON OFFERTO
Lotto 45 |  | Cateteri ureterali post ureteroscopia con estremità distale "pig tail", con fori lungo tutta la parte curva e per 3-4 cm nella parte dritta a seguire, graduati e forniti in set con guida a punta flessibile dritta da 0,038”, lunghezza cm.90 calibro CH 6 | U020301 | 300 | 69 | SANIFARM | 20700 | 4347 | 25047
Lotto 46 | a | Stent metallico endouretrale, autoespan-dibile, a maglia cilindrica intrecciata in monofilo, può essere di varie leghe tutte biomediche compatibili, non magnetiche. Impiantabili per via endoscopica sia nell’uretra anteriore che prostatica costituita da un | U03 | 150 | NON OFFERTO
Lotto 46 | b | Set dilatatori/camicie renali tipo Amplatz, realizzati per consentire l'opportuno impianto di un tratto di nefrostomia, ogni set include:dilatatori da 8 a 30 Fr (formati pari), lunghezza 35 cm,una sonda D.E.8 Fr e lunghezza 70 cm, quattro camicie in PTFE | U03 | 30 | NON OFFERTO
Lotto 47 |  | Candelette dritte in PVC rigido, punta olivare, risterilizzabili, lunghezza 34 cm.Misure: dal CH 6 -8-10-12-14-16-18-20-22-24 -26 28 al CH 30 cod.AG53XX. | U03010201 | 300 | 10.2 | SANIFARM | 3060 | 642.6 | 3702.6
Lotto 48 | a | Dilatatori di Amplatz in confezione sterile, kit costituito da stiletto 8 Fr, camicia introduttore 10 Fr. e dilatatori in poliuretano/teflon di calibro crescente sino a 30 Fr, a punta rastremata, e camicie di Amplatz lunghe 15 cm circa, di calibro interno | U03010201 | 300 | 36.1 | TELEFLEX MEDICAL | 10830 | 2274.3 | 13104.3
Lotto 48 | b | Camicie per tramite Percutaneo tipo Amplatz in confezione singola di calibro esterno da 9-12-15-17-19 - 21-23-25-27-29 CH - COD.340201-000090 - COD.340201-000120/150/170/190/210/230/250/270/290 | U03010201 | 150 | 10.45 | TELEFLEX MEDICAL | 1567.5 | 329.175 | 1896.675
[5 empty] | TOTALE LOTTO |  | 12397.5 | 2603.475 | 15000.975
Lotto 49 | a | Catetere ureterale composto da mandrino e camicia con funzione di dilatazione del meato e di posizionamento di guaina protettiva per l’utilizzo con gli endoscopi flessibili. Di varie lunghezze e diametro. Sono necessari calibri compresi tra 9 e 14 Fr e lu | U030102 | 60 | NON OFFERTO
Lotto 49 | b | Set di dilatatori ureterali ricoperti di hydrogel senza camicia procedurale,ogni set include:dilatatori radiopachi dal 6 al 14 Fr e lunghezza utilizzabile di 70 cm | U030102 | 30 | NON OFFERTO
Lotto 50 | a | Set dilatatori ureterali dritti e progressivi rivestiti di gel idrofilo, FR 6-8-10-12-14. Lunghezza circa 40 cm. Camicia esterna in teflon radiopaco calibro interno 14 Fr.Guida teflonata da 0,038" | U03010202 | 150 | NON OFFERTO
Lotto 50 | b | Dilatatore ureterale one step, rivestito di materiale idrofilo, da introdurre su guida. corredato di guaina esterna. Calibro massimo del dilatatore 12/14 Fr lunghezza 30-40 cm | U03010202 | 150 | NON OFFERTO
Lotto 51 | a | Cateteri per dilatazione ureterale a palloncino: Catetere FR. 5 lunghezza del catetere 70 – 90 cm, palloncino da 4 e10 cm, con una pressione massima del palloncino 12 – 17 atm. markers radiosa-chi alla estremità del palloncino. | U030202 | 30 | NON OFFERTO
Lotto 51 | b | Cateteri per dilatazione ureterale a palloncino: catetere 3 FR. lunghezza 150 cm e calibro del palloncino 12 FR | U030202 | 60 | NON OFFERTO
Lotto 51 | c | Set con catetere a palloncino ad alta pressione per dilatazione del tramite nefrostomico, camicia di Amplatz e siringa tipo Leveen. Palloncino calibro 30 Fr, lunghezza 12/14 cm. Catetere calibro 7 Fr. | U030202 | 150 | NON OFFERTO
Lotto 52 |  | Camicia mandrinata flessibile e per accesso uretrale con dilatatore rastremato misura 13/15 Fr lunghezza 35 cm radiopaca sterile monouso COD.ACXL12 | U0699 | 90 | 175 | SANIFARM | 15750 | 3307.5 | 19057.5
Lotto 53 | a | Drenaggi vescicali sovrapubici percutanei in silicone tipo Cistofix con terminale curvo e ago introduttore mis. 5 - 8 - 10 - 12-14-16 COD.170723-000050 - COD. 170718-000080 - COD170718-000100/120/140/160 | U040102 | 270 | 22.33 | TELEFLEX MEDICAL | 6029.1 | 1266.111 | 7295.211
Lotto 53 | b | Drenaggi vescicali sovrapubici percutanei in silicone con terminale curvo e retto e ago introduttore mis. CH 8 CH 10 COD.170702-000080 - COD.170702-000100 | U040102 | 120 | 28.5 | TELEFLEX MEDICAL | 3420 | 718.2 | 4138.2
Lotto 53 | c | Dispositivo sterile, monouso, per drenaggio sovrapubico della vescica, costituto da: catetere in silicone, lunghezza cm 50 circa, aperto in punta, multiforato nei primi 5 -10 cm, diametro CH 8-10 (senza palloncino) CH 10 -12 - 14- 16 (con palloncino); t | U040102 | 300 | 28.5 | TELEFLEX MEDICAL | 8550 | 1795.5 | 10345.5
[5 empty] | TOTALE LOTTO |  | 17999.1 | 3779.811 | 21778.911
Lotto 54 |  | Drenaggi vescicali sovrapubici percutanei in silicone con terminale retto mis CH 12 cod. 4440250; cod. 4441117 | U040199 | 450 | 21 | B.BRAUN MILANO | 9450 | 1984.5 | 11434.5
lotto 55 | a | Set per nefrostomia costituito da: ago per puntura diretta punta ecoriflettente mis. 1,3 x 18 G circa; guida per ago punta curva da 0,35 mm; catetere pig tail da 6 e 7 Fr lungo 30 cm; dilatatori; adattatore universale per pig tail; disco di fissaggio per | U040201 | 90 | 53 | VEDISE HOSPITAL | 4770 | 1001.7 | 5771.7
Lotto 55 | b | Set per nefrostomia percutanea pediatrica sterile, 5/6 Fr. Nefrostomia di circa 25 cm, estremità distale a pig tail, estremità prossimale munita di rubinetto e di connettore per sacca urine. Set completo di ago per puntura percutanea atraumatica, con gu | U040201 | 30 | 75 | VEDISE HOSPITAL | 2250 | 472.5 | 2722.5
[5 empty] | TOTALE LOTTO |  | 7020 | 1474.2 | 8494.2
Lotto 56 |  | Sonda di nefrostomia a palloncino in silicone, dotata di mandrino interno per inserimento su guida, lunghezza cm.41. Calibro FR 10-12-14.COD.AJ66XX | U040203 | 150 | 31.8 | SANIFARM | 4770 | 1001.7 | 5771.7
Lotto 57 | a | Drenaggio di Gil-Vernet in silicone per nefrostomia «a minima» con mandrino in metallo malleabile in punta (saldato al corpo del catetere) e dispositivo per collegamento alla sacca, da inserire in un secondo tempo, stelo multiforato nei primi 5 cm dalla p | U040203 | 150 | 34.5 | SANIFARM | 5175 | 1086.75 | 6261.75
Lotto 57 | b | Drenaggio di Gil-Vernet per nefrostomia «a minima» con mandrino in metallo malleabile in punta (saldato al corpo del catetere) e dispositivo per collegamento alla sacca da inserire in un secondo tempo, stelo multiforato a 20 cm dalla punta (drenaggio nefr | U040203 | 150 | 34.5 | SANIFARM | 5175 | 1086.75 | 6261.75
Lotto 57 | c | Set per nefrostomia composto da catetere nefrostomico con estremità renale a "pig tail", lungo circa 40 cm, rubinetto di connessione, ago di Chiba 22 G, ago 19 G preferibile con camicia coassiale in teflon, guida con punta flessibile di lunghezza sufficie | U040203 | 600 | 63 | SANIFARM | 37800 | 7938 | 45738
Lotto 57 | d | Set sostituzione nefrostomia: da Fr. 8 e 10 composto da guida rigida teflonata punta “J” da 0,38 disco di fissaggio del catetere, linea di connessione rubinetto, raccordo L/L, raccordo conico per tappo sacca, catetere sterile radiopaco, monouso a più fori | sonda U040203 guida U0499 | 600 | 50.2 | SANIFARM | 30120 | 6325.2 | 36445.2
Lotto 57 | e | Set per nefrostomia one step ecoguidata: per puntura ecoguidata. Nefrostomia a pig tail da FR 6 lunga 25 cm con ago mandrinato e connettibile con la nefrostomia stessa per puntura one step raccordo e sacca di raccolta urine. COD.RJD1 | U040203 | 150 | 42.5 | SANIFARM | 6375 | 1338.75 | 7713.75
[5 empty] | TOTALE LOTTO |  | 84645 | 17775.45 | 102420.45
Lotto 58 |  | Sonde per enterocistoplastica CH 8 -CH 10 lunghezza cm 120 COD.AC47XX | U040399 | 450 | 10.5 | SANIFARM | 4725 | 992.25 | 5717.25
Lotto 59 |  | Catetere per ureterocutaneostomia, sterile, monouso, munito di sistema di bloccaggio automatico,foro in punta per posiziona-mento su guida, fori di drenaggio laterali, lunghezza 25-30 cm, disponibile in vari calibri. COD.850270-000035/42 -COD.850271-00003 | U040302 | 450 | 30 | TELEFLEX MEDICAL | 13500 | 2835 | 16335
Lotto 60 |  | Catetere per ureteropielografia retrograda (UPR), il bulbo dei cateteri é tipo Chevassu che consente l'iniezione efficace del mezzo di contrasto con un connettore per siringhe luer-lock,la punta aperta per introduzione del filo guida lunghezza 70 cm circa | U05 | 120 | NON OFFERTO
Lotto 61 |  | kit sterile per cistografia con catenella, costituito da:cannula di introduzione in polietilene [lunghezza 175 mm (± 10%), diametro max 19 Fr, con punta rastremata e arrotondata,e catenella metallica a sferette di diametro di circa 3 mm, lunga 400 mm (+/- | V030206 | 150 | 35.89 | M.D.M. | 5383.5 | 1130.535 | 6514.035
Lotto 62 |  | Cateteri per cistometria a due lumi misura 6- 8 Fr lunghezza 40 cm circa COD.288226 - COD.288228 | U05010101 | 900 | 14.36 | M.D.M. | 12924 | 2714.04 | 15638.04
Lotto 63 |  | Cateteri a tre lumi per uretrocistomanometria misura 8-9 Fr COD.3OMNI-8P | U05030102 | 600 | 7.16 | MENFIS BIOMEDICA | 4296 | 902.16 | 5198.16
Lotto 64 |  | Cateteri rettali a palloncino COD.1AR- 5TC | U050402 | 300 | 3.74 | MENFIS BIOMEDICA | 1122 | 235.62 | 1357.62
Lotto 65 | a | Guida idrofila diam. 0,32 e 0,35 lunghezza cm 150 con anima fissa codici:RF-GS32153M; RF-GA32153M; RF-GS35153M; RF-GA35153M; | C0499 | 180 | 27 | M.D.M. | 4860 | 1020.6 | 5880.6
Lotto 65 | b | Guida idrofila diam. 0,35 lunghezza cm 150 con anima mobile cod.RE*GL35153M; | C0499 | 120 | 27 | M.D.M. | 3240 | 680.4 | 3920.4
Lotto 65 | c | Guide teflonate con anima in nitinol calibro 0,035 Inch con estremità distale idrofila per alcuni cm, flessibile dritta e a “J” lunghezza circa 150 cm. cod.RF-GA35153M; cod.RF-GS35153M; | C0499 | 600 | 27 | M.D.M. | 16200 | 3402 | 19602
Lotto 65 | d | Guide ad alta scorrevolezza, anima in Nitinolo, rivestimento in polimeri idrofili, punta flessibile da 5 a 8 cm, lunghezza 130-160 cm.cod.RF-GS35158M | C0499 | 450 | 27 | M.D.M. | 12150 | 2551.5 | 14701.5
[5 empty] | TOTALE LOTTO |  | 36450 | 7654.5 | 44104.5
Lotto 66 | a | Guide angiografiche teflonate calibro 0,025 Inch con estremità distale flessibile dritta e a “J”, lunghezza circa 150 – 180 cm. | U0699 | 150 | NON OFFERTO
Lotto 66 | b | Guide metalliche rigide tipo Schuller, lunghezza 100 cm, punta flessibile a J da 4 a 8 cm, calibro 0,035” lunghezza della parte rigida 55 cm. | U0699 | 150 | NON OFFERTO
Lotto 67 | a | Set per incontinenza urinaria maschile da sforzo tipo "proact", costituito da due protesi in silicone con porth in titanio e relativi spingitori.Il set deve consentire una procedura minimamente invasiva che non necessiti di suture o ancoraggi | U0701 | 18 | NON OFFERTO
Lotto 67 | b | Prodotto per incontinenza urinaria maschile e femminile da sforzo e per reflusso ureterale a base di sostanze altamente viscose anche combinate,comprendente acido ialuronico non animale sterile, biocompatibile e impiantabile per via transuretrale o periur | U0701 | 36 | NON OFFERTO
Lotto 67 | c | Kit per posizionamento di sling pubo-uretrale TENSION FREE da utilizzare nel trattamento mini invasivo della incontinen-za urinaria femminile. costituito da: | U0701 | 60 | NON OFFERTO
Lotto 67 | c | 1) ago/aghi trocar in acciaio e a curvatura anatomica, di diametro non superiore a 12 CH, con impugnatura ergonomica per consentire la creazione di un tramite pubo-uretrale mininvasivo e che preveda la possibilità di approccio sia sovrapubico che trans | U0701 | 0 | NON OFFERTO
Lotto 67 | c | 2) Sling in monofilamento di polipropilene o materiale analogo, racchiusa in una guaina protettiva che consenta un agevole scorrimento nei tessuti della benderella sino al posizionamento definitivo e fornita di connettori di sicurezza da collegare all’a | U0701 | 0 | NON OFFERTO
Lotto 67 | d | Kit per posizionamento di sling transotturatorio TENSION FREE da utilizzare nel trattamento mini invasivo della incontinenza urinaria femminile. costituito da: | U0701 | 90 | NON OFFERTO
Lotto 67 | d | 1) ago/aghi trocar in acciaio e a curvatura elicoidale, con impugnatura ergonomica per consentire la creazione di un tramite mininvasivo attraverso il forame otturatorio | U0701 | 0 | NON OFFERTO
Lotto 67 | d | 2) Sling in monofilamento di polipropilene o materiale analogo, racchiusa in una guaina protettiva che consenta un agevole scorrimento della benderella sino al posizionamento definitivo e fornita di connettori di sicurezza da collegare all’ago. | U0701 | 0 | NON OFFERTO
Lotto 67 | e | Kit per posizionamento di sling pubo-uretrale TENSION FREE in materiale non sintetico biocompatibile non riassorbibile da utilizzare nel trattamento mini invasivo della incontinenza urinaria femminile. costituito da: | U0701 | 30 | NON OFFERTO
Lotto 67 | e | 1) ago/aghi trocar in acciaio e a curvatura amatomica, con impugnatura ergonomica per consentire la creazione di un tramite pubo-uretrale mininvasivo | U0701 | 0 | NON OFFERTO
Lotto 67 | e | 2) Sling in materiale naturale biocompatibile fornita di connettori da collegare all’ago. | U0701 | 0 | NON OFFERTO
Lotto 67 | f | Kit di materiale iniettabile biocompatibile, per la cura dell’incontinenza urinaria femminile confezionato in siringhe contenenti microsfere di materiale permanente sintetico di dimensioni superiori a 80 micron ciascuna siringa di ogni confezione deve ess | U0701 | 30 | NON OFFERTO
Lotto 67 | g | Kit di materiale iniettabile biocompatibile, per la cura dell’incontinenza urinaria maschile,confezionato in siringhe contenenti materiale biocompatibile di origine animale o sintetica ciascuna siringa di ogni confezione deve essere dotata di ago idoneo | U0701 | 30 | NON OFFERTO
Lotto 68 |  | Cateteri esterni tipo Uridon con fascetta adesiva mis..21 mm. cod.0502101005; mis.25 mm. cod.0502501005; mis.30 mm. cod.0503001005;mis.35 mm. cod.0503501005; mis.40 mm. cod.0504001005; | U070201 | 30000 | 0.512 | COLOPLAST | 15360 | 3225.6 | 18585.6
Lotto 69 |  | Tessuto sterile in materiale non sintetico, biocompatibile e non riassorbibile di supporto nella correzione dei prolassi vescicali, confezionamento in fasce di dimensioni non inferiori a 4 x 12 cm spessore non superiore a 2 mm, biocompatibilità assoluta d | U0799 | 30 | NON OFFERTO
Lotto 70 |  | Catetere Goldstein per ecoisterografia 5,3 F in TFE lung. 26 cm, cod.J-GSHC-532600 | U0801 | 240 | 15 | COOK ITALIA | 3600 | 756 | 4356
Lotto 71 |  | Catetere con palloncino in lattice per intervento di ablazione endometriale, munito di siringa e filtro di irrigazione, lunghezza cm 30 | U080101 | 300 | NON OFFERTO
Lotto 72 |  | Cateteri in silicone a palloncino per isterosalpingografia 5 F con punta chiusa, foro laterale,e siringa da 1 ml inclusa cod.ISG5/30 | U080102 | 690 | 21 | GAMED | 14490 | 3042.9 | 17532.9
Lotto 73 | a | Cestello per recupero calcoli sterile, monouso, in nitinol senza punta, flessibile per essere usato in retroversione con ureteroscopio flessibile. Calibro compreso fra 2 e 3 FR. lunghezza cm.120 COD.EXN734 | U04080102 | 300 | 285 | SANIFARM | 85500 | 17955 | 103455
Lotto 73 | b | Cestello per recupero calcoli sterile, monouso, in nitinol con gabbia ad apertura variabile comandata dal manipolo. Calibro circa 2 fr. Lunghezza cm.90 COD.EXT-624 | U090101 | 300 | 90 | SANIFARM | 27000 | 5670 | 32670
Lotto 73 | c | Cestello a fili metallici a forma di paracadute per rimozione frammenti litiasici ureterali, calibro 3/4 Fr, lunghezza 90 cm. COD.EXN434 | U090101 | 60 | 250 | SANIFARM | 15000 | 3150 | 18150
[5 empty] | TOTALE LOTTO |  | 127500 | 26775 | 154275
Lotto 74 | a | Estrattori di calcoli a cestello: estrattori con cestello a 4 fili, cestello a forma sferica una volta aperto, dotati di manipolo staccabile per l’estrazione dello strumento con il cestello in sede. Calibro FR. 3 e 4, lunghezza 60 - 70 cm. | U090199 | 30 | NON OFFERTO
Lotto 74 | b | Estrattori di calcoli a cestello, a 4 fili dotati di lume coassiale per l’introduzione di fibra laser 320, calibro FR 3, lunghezza almeno 90 cm. | U090199 | 150 | NON OFFERTO
Lotto 74 | c | Spirale con anima in nitinolo e punta raddrizzabile durante l'inserimento in uretere per bloccare il calcolo in corso di litotrissia e recuperare frammenti.3F | U090199? | 60 | NON OFFERTO
Lotto 75 |  | Sonda endoscopica per resezione diatermica costtuita da:guaina in materiale sintetico di diametro compatibile con canale operativo del cistoscopio flessibile (5 Fr), sonda metallica a cappio con raccordo per elettrobisturi, lunghezza attiva di 100 cm circ | U0903 | 150 | NON OFFERTO
Lotto 76 | a | Pinze endoscopiche flessibili per urologia risterilizzabili, calibro 4,5/5 FR, lunghezza di circa 60-80 cm, terminale a denti di coccodrillo. | U090301 | 600 | NON OFFERTO
Lotto 76 | b | Pinze endoscopiche flessibili per Urologia risterilizzabili, calibro 4,5/5 FR, lunghezza di circa 60-80 cm, terminale a denti di topo. | U090301 | 15 | NON OFFERTO
Lotto 76 | c | Pinze endoscopiche flessibili per Urologia risterilizzabili, calibro 4,5/5 FR, lunghezza di circa 60-80 cm, terminale a doppio cucchiaio tagliente per biopsia. | U090301 | 15 | NON OFFERTO
Lotto 76 | d | Pinza rigida per nefroscopio: tre branche estraibili a molla, risterilizzabile, lunghezza massima 40 cm, diametro Fr 7 e 8. | U090301 | 15 | NON OFFERTO
Lotto 76 | e | Pinza rigida per ureteroscopio, risterilizzabile, con branche di almeno 5 mm, terminale a bocca di coccodrillo, lunghezza 55/60 cm escluso manipolo, calibro 3 e/o 5 Fr. | U090301 | 15 | NON OFFERTO
Lotto 76 | f | Pinza per ureterorenoscopio flessibile per biopsia, risterilizzabile, calibro 3 Fr, lunghezza minima 90 cm. | U090301 | 30 | NON OFFERTO
Lotto 77 |  | Lubrificante per procedure endourologiche confezionamento singolo altamente trasparente e inerte per le ottiche deve contenere disinfettante COD.GEL 00007 | U0999 | 1500 | 1.3 | TELEFLEX MEDICAL | 1950 | 409.5 | 2359.5
Lotto 78 |  | Cateteri angiografici cobra, di materiale che permetta il controllo della torsione, calibro del catetere FR 5 , radiopaco, lunghezza 80 cm circa, disponibilità di diverse curvature codici:HNB5.0-38-65-P-NS-C1; cod.HNBR5.0-35-65-P-NS-C1; cod.HNBR5.0-35-65 | C010402 | 150 | 14 | COOK ITALIA | 2100 | 441 | 2541
lotto 79 |  | Valvola monouso per il controllo manuale dell'aspirazione bronchiale a connessione universale per sonde da CH6 a CH 18 COD.1180-310771 | A060102 | 6600 | 1.18 | COVIDIEN ITALIA | 7788 | 1635.48 | 9423.48
[7 empty] | 8379 | 335.16 | 8714.16
[7 empty] | 8379 | 335.16 | 8714.16